## Sheet
TABELA MENSAL DE PREÇO DE INSUMOS
|  |  |  | MÊS DE REFERÊNCIA: |  | 11/21
ONERADA
CÓDIGO | ORIGEM | DESCRICAO |  |  |  |  | UND | VALOR
50.01.08 | SUDECAP | CHP/VIBROACABADORA DE ASFALTO SOBRE ESTEIRAS, LARG. PAVIM. 2,13 M A 4,55 M POT. 74 KW/100 HP, CAP. 400 T/H |  |  |  |  | H | 188.75
50.01.09 | SUDECAP | CHI/VIBROACABADORA DE ASFALTO SOBRE ESTEIRAS, LARG. PAVIM. 2,13 M A 4,55 M POT. 74 KW/100 HP, CAP. 400 T/H |  |  |  |  | H | 95.76
50.01.30 | SUDECAP | CHP/USINA DE LAMA ASFÁLTICA COM CAPACIDADE DE 5M3 E POTÊNCIA 30HP OU EQUIVALENTE - EXCLUSIVE CAMINHÃO |  |  |  |  | H | 168.77
50.01.31 | SUDECAP | CHI/USINA DE LAMA ASFÁLTICA COM CAPACIDADE DE 5M3 E POTÊNCIA 30HP OU EQUIVALENTE - EXCLUSIVE CAMINHÃO |  |  |  |  | H | 91.74
50.01.32 | SUDECAP | CHP/CAMINHAO LAMA ASFALTICA |  |  |  |  | H | 315.87
50.01.33 | SUDECAP | CHI/CAMINHAO LAMA ASFALTICA |  |  |  |  | H | 155.4
50.01.70 | SUDECAP | CHP/VASSOURA MECANICA (CMV - VM 2440) |  |  |  |  | H | 10.25
50.01.71 | SUDECAP | CHI/VASSOURA MECANICA (CMV - VM 2440) |  |  |  |  | H | 7.58
50.01.72 | SUDECAP | CHP/FRESADORA WIRTGEN W 100 |  |  |  |  | H | 702.13
50.04.10 | SUDECAP | CHP/BATE ESTACA MAGAN 850 PM, 44 HP |  |  |  |  | H | 74.03
50.04.11 | SUDECAP | CHI/BATE ESTACA MAGAN 850 PM, 44 HP |  |  |  |  | H | 29.07
50.05.10 | SUDECAP | CHP/BETONEIRA 320 L, SEM CARREGADOR |  |  |  |  | H | 2.69
50.05.11 | SUDECAP | CHI/BETONEIRA 320 L, SEM CARREGADOR |  |  |  |  | H | 0.6
50.06.02 | SUDECAP | CHP/BOMBA HIDROSUL 2" ASB-250-36M3/H C/20M MANGUEI |  |  |  |  | H | 7.38
50.06.03 | SUDECAP | CHI/BOMBA HIDROSUL 2" ASB-250-36M3/H C/20M MANGUEI |  |  |  |  | H | 5.45
50.06.04 | SUDECAP | CHP/BOMBA HIDROSUL 3" ASB-500-72M3/H C/20M MANGUEI |  |  |  |  | H | 9.23
50.06.05 | SUDECAP | CHI/BOMBA HIDROSUL 3" ASB-500-72M3/H C/20M MANGUEI |  |  |  |  | H | 5.72
50.10.08 | SUDECAP | CHP/CAMINHAO BASCULANTE |  |  |  |  | H | 114.64
50.10.09 | SUDECAP | CHI/CAMINHAO BASCULANTE |  |  |  |  | H | 52.98
50.10.12 | SUDECAP | CHP/CAMINHAO BASCULANTE |  |  |  |  | H | 130.91
50.10.13 | SUDECAP | CHI/CAMINHAO BASCULANTE |  |  |  |  | H | 57.82
50.10.36 | SUDECAP | CHP/CAMINHAO TANQUE, 6.000L |  |  |  |  | H | 123.01
50.10.37 | SUDECAP | CHI/CAMINHAO TANQUE, 6.000L |  |  |  |  | H | 54.11
50.10.50 | SUDECAP | CHP/CAMINHAO TANQUE, 10000L |  |  |  |  | H | 123.97
50.10.51 | SUDECAP | CHI/CAMINHAO TANQUE, 10000L |  |  |  |  | H | 54.65
50.10.68 | SUDECAP | CHP/CAMINHAO CARROCERIA |  |  |  |  | H | 118.72
50.10.69 | SUDECAP | CHI/CAMINHAO CARROCERIA |  |  |  |  | H | 51.69
50.10.80 | SUDECAP | CHP/GUINDASTE ARTICULADO COM CAPACIDADE MÁXIMA DE 3300KG E ALCANCE MÁXIMO HORIZONTAL DE 9 METROS OU EQUIVALENTE |  |  |  |  | H | 10.88
50.10.81 | SUDECAP | CHI/GUINDASTE ARTICULADO COM CAPACIDADE MÁXIMA DE 3300KG E ALCANCE MÁXIMO HORIZONTAL DE 9 METROS OU EQUIVALENTE |  |  |  |  | H | 7.48
50.10.82 | SUDECAP | CHP/CAM.GUINDAUTO MADAL PKB - 6500 OU EQUIVALENTE |  |  |  |  | H | 129.6
50.10.83 | SUDECAP | CHI/CAM.GUINDAUTO MADAL PKB - 6500 OU EQUIVALENTE |  |  |  |  | H | 57.81
50.11.10 | SUDECAP | CHP/PÁ CARREGADEIRA 180HP CAPACIDADE CAÇAMBA 3M3 OU EQUIVALENTE |  |  |  |  | H | 265.77
50.11.11 | SUDECAP | CHI/PÁ CARREGADEIRA 180HP CAPACIDADE CAÇAMBA 3M3 OU EQUIVALENTE |  |  |  |  | H | 70.82
50.11.28 | SUDECAP | CHP/PÁ CARREGADEIRA 140HP CAPACIDADE CAÇAMBA 1,7M3 OU EQUIVALENTE |  |  |  |  | H | 168.53
50.11.29 | SUDECAP | CHI/PÁ CARREGADEIRA 140HP CAPACIDADE CAÇAMBA 1,7M3 OU EQUIVALENTE |  |  |  |  | H | 60.18
50.11.30 | SUDECAP | CHP/MINI-CARREGADEIRA DE PNEUS 61HP COM VASSOURA DE 1500MM OU EQUIVALENTE |  |  |  |  | H | 119.8
50.11.31 | SUDECAP | CHI/MINI-CARREGADEIRA DE PNEUS 61HP COM VASSOURA DE 1500MM OU EQUIVALENTE |  |  |  |  | H | 54.59
50.13.22 | SUDECAP | CHP/ROLO COMPACTADOR VIBRATORIO TANDEM, ACO LISO, POTENCIA 57 HP, PESO SEM/COM LASTRO 6,5/9,4 T, LARGURA DE TRABALHO 1,20 M OU EQUIVALENTE |  |  |  |  | H | 119.9
50.13.23 | SUDECAP | CHI/ROLO COMPACTADOR VIBRATORIO TANDEM, ACO LISO, POTENCIA 57 HP, PESO SEM/COM LASTRO 6,5/9,4 T, LARGURA DE TRABALHO 1,20 M OU EQUIVALENTE |  |  |  |  | H | 46.34
50.13.40 | SUDECAP | CHP/ROLO COMPACTADOR VIBRATORIO DE UM CILINDRO LISO DE ACO, POTENCIA 125 HP, PESO SEM/COM LASTRO 10,75/12,92 T, IMPACTO DINAMICO 31,5/18,5 T, LARGURA TRABALHO 2,15 M |  |  |  |  | H | 186.11
50.13.41 | SUDECAP | CHI/ROLO COMPACTADOR VIBRATORIO DE UM CILINDRO LISO DE ACO, POTENCIA 125 HP, PESO SEM/COM LASTRO 10,75/12,92 T, IMPACTO DINAMICO 31,5/18,5 T, LARGURA TRABALHO 2,15 M |  |  |  |  | H | 58.21
50.13.42 | SUDECAP | CHP/ROLO VIBRATÓRIO PÉ DE CARNEIRO 100HP PESO OPERACIONAL 11000KG OU EQUIVALENTE |  |  |  |  | H | 184.59
50.13.43 | SUDECAP | CHI/ROLO VIBRATÓRIO PÉ DE CARNEIRO 100HP PESO OPERACIONAL 11000KG OU EQUIVALENTE |  |  |  |  | H | 57.26
50.13.44 | SUDECAP | CHP/ROLO VIBRATÓRIO LISO 80HP PESO OPERACIONAL 7000KG LARGURA 1,68M OU EQUIVALENTE |  |  |  |  | H | 147.54
50.13.45 | SUDECAP | CHI/ROLO VIBRATÓRIO LISO 80HP PESO OPERACIONAL 7000KG LARGURA 1,68M OU EQUIVALENTE |  |  |  |  | H | 52.89
50.13.46 | SUDECAP | CHP/ROLO VIBRATÓRIO PÉ DE CARNEIRO 80HP PESO OPERACIONAL 7000KG OU EQUIVALENTE |  |  |  |  | H | 149.84
50.13.47 | SUDECAP | CHI/ROLO VIBRATÓRIO PÉ DE CARNEIRO 80HP PESO OPERACIONAL 7000KG OU EQUIVALENTE |  |  |  |  | H | 54.32
50.13.50 | SUDECAP | CHP/ROLO VIBRATÓRIO DE TAMBOR DUPLO 24 HP, PESO OPERACIONAL 1700KG E TAMBOR 0,90M OU EQUIVALENTE |  |  |  |  | H | 62.46
50.13.51 | SUDECAP | CHI/ROLO VIBRATÓRIO DE TAMBOR DUPLO 24 HP, PESO OPERACIONAL 1700KG E TAMBOR 0,90M OU EQUIVALENTE |  |  |  |  | H | 38.77
50.13.54 | SUDECAP | CHP/ROLO DE PNEUS MASSA OPERACIONAL 10000KG LARGURA ROLAMENTO 1,80M E 99HP OU EQUIVALENTE |  |  |  |  | H | 204.11
50.13.55 | SUDECAP | CHI/ROLO DE PNEUS MASSA OPERACIONAL 10000KG LARGURA ROLAMENTO 1,80M E 99HP OU EQUIVALENTE |  |  |  |  | H | 68.24
50.13.74 | SUDECAP | CHP/COMPACTADOR VIBRATÓRIO DE PLACA 9,0 HP DIESEL OU EQUIVALENTE |  |  |  |  | H | 8.3
50.13.75 | SUDECAP | CHI/COMPACTADOR VIBRATÓRIO DE PLACA 9,0 HP DIESEL OU EQUIVALENTE |  |  |  |  | H | 1.17
50.13.78 | SUDECAP | CHP/COMPACTADOR VIBRATÓRIO DE PLACA 3,0 HP DIESEL OU EQUIVALENTE |  |  |  |  | H | 5.9
50.13.79 | SUDECAP | CHI/COMPACTADOR VIBRATÓRIO DE PLACA 3,0 HP DIESEL OU EQUIVALENTE |  |  |  |  | H | 0.82
50.14.10 | SUDECAP | CHP/COMPRESSOR PORTÁTIL, MOTOR DIESEL, 275 PCM, 7 BAR, 54,4KW, OU EQUIVALENTE |  |  |  |  | H | 106.37
50.14.11 | SUDECAP | CHI/COMPRESSOR PORTÁTIL, MOTOR DIESEL, 275 PCM, 7 BAR, 54,4KW, OU EQUIVALENTE |  |  |  |  | H | 28.14
50.16.52 | SUDECAP | CHP/CAMIN.DISTR.BETUME |  |  |  |  | H | 241.74
50.16.53 | SUDECAP | CHI/CAMIN.DISTR.BETUME |  |  |  |  | H | 100.29
50.19.16 | SUDECAP | CHP/PERFURATRIZ BJ 571-5L 78PCM |  |  |  |  | H | 14.83
50.19.17 | SUDECAP | CHI/PERFURATRIZ BJ 571-5L 78PCM |  |  |  |  | H | 14.83
50.19.62 | SUDECAP | CHP/ROMPEDOR PNEUMATICO MANUAL, PADRAO, PESO DE 30 KG, OU EQUIVALENTE |  |  |  |  | H | 17.66
50.19.63 | SUDECAP | CHI/ROMPEDOR PNEUMATICO MANUAL, PADRAO, PESO DE 30 KG, OU EQUIVALENTE |  |  |  |  | H | 16.82
50.19.66 | SUDECAP | MARTELO DEMOLIDOR ELETRICO, 2.000 W, 1.000 IMPACTOS POR MINUTO, FORÇA DE IMPACTO ENTRE 62 E 69 J, PESO DE 30 KG, OU EQUIVALENTE |  |  |  |  | H | 3.24
50.20.06 | SUDECAP | CHP/RETROESCAVADEIRA TRAÇÃO 4X2, 85HP, CAÇAMBA 610MM / 0,22M3 OU EQUIVALENTE |  |  |  |  | H | 107.33
50.20.07 | SUDECAP | CHI/RETROESCAVADEIRA TRAÇÃO 4X2, 85HP, CAÇAMBA 610MM / 0,22M3 OU EQUIVALENTE |  |  |  |  | H | 46.02
50.20.18 | SUDECAP | CHP/ESCAVADEIRA HIDRAULICA SOBRE ESTEIRAS, CACAMBA 0,98M3, PESO OPERACIONAL 17T, POTENCIA BRUTA 119HP, OU EQUIVALENTE |  |  |  |  | H | 153.21
50.20.19 | SUDECAP | CHI/ESCAVADEIRA HIDRAULICA SOBRE ESTEIRAS, CACAMBA 0,98M3, PESO OPERACIONAL 17T, POTENCIA BRUTA 119HP, OU EQUIVALENTE |  |  |  |  | H | 60.69
50.20.20 | SUDECAP | CHP/ESCAVADEIRA HIDRAULICA SOBRE ESTEIRAS, CACAMBA 1,3M3, PESO OPERACIONAL 22T, POTÊNCIA BRUTA 156HP, OU EQUIVALENTE |  |  |  |  | H | 236.22
50.20.21 | SUDECAP | CHI/ESCAVADEIRA HIDRAULICA SOBRE ESTEIRAS, CACAMBA 1,3M3, PESO OPERACIONAL 22T, POTÊNCIA BRUTA 156HP, OU EQUIVALENTE |  |  |  |  | H | 84.37
50.21.01 | SUDECAP | CHP-ROCADEIRA ECHO MODELO SRM-3550 |  |  |  |  | H | 24.48
50.21.02 | SUDECAP | CHI-ROCADEIRA ECHO MODELO SRM-3550 |  |  |  |  | H | 20.27
50.25.08 | SUDECAP | CHP/GRADE DE DISCO TATU 20-24 |  |  |  |  | H | 5.63
50.25.09 | SUDECAP | CHI/GRADE DE DISCO TATU 20-24 |  |  |  |  | H | 4.22
50.27.16 | SUDECAP | CHP/ GUINDASTE HIDRAULICO AUTOPROPELIDO, COM LANCA TELESCOPICA 28,80 M, CAPACIDADE MAXIMA 30 T, POTENCIA 97 KW, TRACAO 4 X 4 |  |  |  |  | H | 327.72
50.27.17 | SUDECAP | CHI/ GUINDASTE HIDRAULICO AUTOPROPELIDO, COM LANCA TELESCOPICA 28,80 M, CAPACIDADE MAXIMA 30 T, POTENCIA 97 KW, TRACAO 4 X 4 |  |  |  |  | H | 158.56
50.31.10 | SUDECAP | CHP/GRUPO DE SOLDAGEM C/GERADOR A DIESEL PARA SOLDA ELETRICA, SOBRE 02 RODAS, COM MOTOR 4 CILINDROS, 375A TN5 B/56 C/3 KVA, OU EQUIVALENTE |  |  |  |  | H | 85.69
50.31.11 | SUDECAP | CHI/GRUPO DE SOLDAGEM C/GERADOR A DIESEL PARA SOLDA ELETRICA, SOBRE 02 RODAS, COM MOTOR 4 CILINDROS, 375A TN5 B/56 C/3 KVA, OU EQUIVALENTE |  |  |  |  | H | 33.61
50.32.08 | SUDECAP | CHP/MOTONIVELADORA POTENCIA BASICA LIQUIDA (PRIMEIRA MARCHA) 125HP/93KW , PESO BRUTO 16T, LARGURA DA LAMINA DE 3,7 M, OU EQUIVALENTE |  |  |  |  | H | 220
50.32.09 | SUDECAP | CHI/MOTONIVELADORA POTENCIA BASICA LIQUIDA (PRIMEIRA MARCHA) 125HP/93KW , PESO BRUTO 16T, LARGURA DA LAMINA DE 3,7 M, OU EQUIVALENTE |  |  |  |  | H | 92.36
50.36.08 | SUDECAP | CHP/TRATOR DE ESTEIRAS, POTENCIA DE 347 HP, PESO OPERACIONAL DE 38,5 T, COM LAMINA COM CAPACIDADE DE 8,70M3 |  |  |  |  | H | 638.46
50.36.09 | SUDECAP | CHI/TRATOR DE ESTEIRAS, POTENCIA DE 347 HP, PESO OPERACIONAL DE 38,5 T, COM LAMINA COM CAPACIDADE DE 8,70M3 |  |  |  |  | H | 250.75
50.36.10 | SUDECAP | CHP/TRATOR DE ESTEIRAS, POTENCIA DE 177HP/132KW, PESO OPERACIONAL DE 16,5T, COM LAMINA COM CAPACIDADE DE 3,18M3, OU EQUIVALENTE |  |  |  |  | H | 260.61
50.36.11 | SUDECAP | CHI/TRATOR DE ESTEIRAS, POTENCIA DE 177HP/132KW, PESO OPERACIONAL DE 16,5T, COM LAMINA COM CAPACIDADE DE 3,18M3, OU EQUIVALENTE |  |  |  |  | H | 98.53
50.36.66 | SUDECAP | CHP/TRATOR DE PNEUS COM POTENCIA DE 105 CV, TRACAO 4 X 4, PESO COM LASTRO DE 5500 KG, OU EQUIVALENTE |  |  |  |  | H | 142.92
50.36.67 | SUDECAP | CHI/TRATOR DE PNEUS COM POTENCIA DE 105 CV, TRACAO 4 X 4, PESO COM LASTRO DE 5500 KG, OU EQUIVALENTE |  |  |  |  | H | 31.38
50.37.06 | SUDECAP | CHP/USINA DE ASFALTO CAP40/60 UA2 MF 40E C/PURIFIC |  |  |  |  | H | 155.1
50.37.22 | SUDECAP | CHP/USINA DE ASFALTO A FRIO, CAPACIDADE DE 30 A 40 T/H, ELETRICA, POTENCIA DE 20 CV, OU EQUIVALENTE |  |  |  |  | H | 86.29
50.37.23 | SUDECAP | CHI/USINA DE ASFALTO A FRIO, CAPACIDADE DE 30 A 40 T/H, ELETRICA, POTENCIA DE 20 CV, OU EQUIVALENTE |  |  |  |  | H | 63.76
50.39.10 | SUDECAP | CHP/VIBRADOR DE IMERSAO COM MANGOTE DE 45MM |  |  |  |  | H | 2.13
50.39.11 | SUDECAP | CHI/VIBRADOR DE IMERSAO COM MANGOTE DE 45MM |  |  |  |  | H | 0.64
50.40.02 | SUDECAP | CHP/CAMINHONETE - GASOLINA |  |  |  |  | H | 51.5
50.40.03 | SUDECAP | CHI/CAMINHONETE - GASOLINA |  |  |  |  | H | 19.31
50.40.06 | SUDECAP | CHP/VEICULO POPULAR 1.0 AR CONDICIONADO - GASOLINA |  |  |  |  | H | 9.43
50.40.07 | SUDECAP | CHI/VEICULO POPULAR 1.0 AR CONDICIONADO - GASOLINA |  |  |  |  | H | 0.3
50.40.08 | SUDECAP | CHP/VEICULO UTILITARIO 1.8 16V 4 PORTAS 7 LUGARES |  |  |  |  | H | 50.57
50.40.09 | SUDECAP | CHI/VEICULO UTILITARIO 1.8 16V 4 PORTAS 7 LUGARES |  |  |  |  | H | 35.67
50.41.01 | SUDECAP | CHP/MOTOSSERRA PORTATIL COM MOTOR A GASOLINA DE 60 CILINDRADAS, OU EQUIVALENTE |  |  |  |  | H | 26.27
50.41.02 | SUDECAP | CHI/MOTOSSERRA PORTATIL COM MOTOR A GASOLINA DE 60 CILINDRADAS, OU EQUIVALENTE |  |  |  |  | H | 18.81
50.41.11 | SUDECAP | CHP/MÁQUINA CORTADORA DE PISO (SERRA CLIPPER), À GASOLINA, 13HP, ÚMIDO OU À SECO, OU EQUIVALENTE |  |  |  |  | H | 12.84
50.41.12 | SUDECAP | CHI/MÁQUINA CORTADORA DE PISO (SERRA CLIPPER), À GASOLINA, 13HP, ÚMIDO OU À SECO, OU EQUIVALENTE |  |  |  |  | H | 2.51
50.41.14 | SUDECAP | CHP - REBOQUE PARA BANHEIRO QUÍMICO |  |  |  |  | H | 0.26
50.41.15 | SUDECAP | CHP DE IMPRESSORA MULTIFUNCIONAL A3 |  |  |  |  | H | 0.42
50.42.01 | SUDECAP | CHP/SERRA CIRCULAR DE BANCADA, MOTOR ELÉTRICO 1800W, COIFA P/DISCO 10", OU EQUIVALENTE |  |  |  |  | H | 1.48
54.01.08 | SUDECAP | VIBROACABADORA DE ASFALTO SOBRE ESTEIRAS, LARG. PAVIM. 2,13 M A 4,55 M POT. 74 KW/100 HP, CAP. 400 T/H OU EQUIVALENTE |  |  |  |  | UN | 691245.02
54.01.30 | SUDECAP | USINA DE LAMA ASFÁLTICA COM CAPACIDADE DE 5M3 E POTÊNCIA 30HP OU EQUIVALENTE - EXCLUSIVE CAMINHÃO |  |  |  |  | UN | 484089.77
54.01.38 | SUDECAP | MINI-CARREGADEIRA DE PNEUS 61HP COM VASSOURA DE 1500MM OU EQUIVALENTE |  |  |  |  | UN | 250029.17
54.01.40 | SUDECAP | FRESADORA/APLAINADORA DE ASFALTO A FRIO SOBRE RODAS, LARG. FRESAGEM 1,00 M, POT. 155 KW/208 HP OU EQUIVALENTE |  |  |  |  | UN | 1299524.4
54.01.70 | SUDECAP | VASSOURA MECANICA REBOCAVEL COM ESCOVA CILINDRICA LARGURA UTIL DE VARRIMENTO = 2,44M OU EQUIVALENTE |  |  |  |  | UN | 44561.15
54.04.11 | SUDECAP | MOTOR DIESEL 3 CILINDROS 50/55CV OU EQUIVALENTE |  |  |  |  | UN | 37320
54.05.10 | SUDECAP | BETONEIRA CAPACIDADE NOMINAL 400 L, CAPACIDADE DE MISTURA 280 L, MOTOR ELETRICO TRIFASICO 220/380 V POTENCIA 2 CV, SEM CARREGADOR |  |  |  |  | UN | 3539.39
54.06.02 | SUDECAP | BOMBA HIDROSUL ASI-250 (36 M3/H 2") OU EQUIVALENTE |  |  |  |  | UN | 5150
54.06.04 | SUDECAP | BOMBA HIDROSUL ASI-500 (72 M3/H 3") OU EQUIVALENTE |  |  |  |  | UN | 5878
54.10.10 | SUDECAP | CAMINHAO TOCO, PESO BRUTO TOTAL 10000 KG, CARGA UTIL MAXIMA 7200 KG, DISTANCIA ENTRE EIXOS 4,50 M, POTENCIA 190 CV (INCLUI CABINE E CHASSI, NAO INCLUI CARROCERIA) OU EQUIVALENTE |  |  |  |  | UN | 283518.1
54.10.12 | SUDECAP | CAMINHAO TOCO, PESO BRUTO TOTAL 15000 KG, CARGA UTIL MAXIMA 9800 KG, DISTANCIA ENTRE EIXOS 5,00 M, POTENCIA 200 CV (INCLUI CABINE E CHASSI, NAO INCLUI CARROCERIA) OU EQUIVALENTE |  |  |  |  | UN | 337308.13
54.10.80 | SUDECAP | GUINDASTE ARTICULADO COM CAPACIDADE MÁXIMA DE 3300KG E ALCANCE MÁXIMO HORIZONTAL DE 9 METROS OU EQUIVALENTE |  |  |  |  | UN | 68000
54.11.10 | SUDECAP | PÁ CARREGADEIRA 180HP CAPACIDADE CAÇAMBA 3M3 OU EQUIVALENTE |  |  |  |  | UN | 546038.77
54.11.28 | SUDECAP | PÁ CARREGADEIRA 140HP CAPACIDADE CAÇAMBA 1,7M3 OU EQUIVALENTE |  |  |  |  | UN | 427820.71
54.13.22 | SUDECAP | ROLO COMPACTADOR VIBRATORIO TANDEM, ACO LISO, POTENCIA 57 HP, PESO SEM/COM LASTRO 6,5/9,4 T, LARGURA DE TRABALHO 1,20 M OU EQUIVALENTE |  |  |  |  | UN | 295800
54.13.40 | SUDECAP | ROLO COMPACTADOR VIBRATORIO DE UM CILINDRO LISO DE ACO, POTENCIA 125 HP, PESO SEM/COM LASTRO 10,75/12,92 T, IMPACTO DINAMICO 31,5/18,5 T, LARGURA TRABALHO 2,15 M OU EQUIVALENTE |  |  |  |  | UN | 414469.07
54.13.42 | SUDECAP | ROLO VIBRATÓRIO PÉ DE CARNEIRO 100HP PESO OPERACIONAL 11000KG OU EQUIVALENTE |  |  |  |  | UN | 405000
54.13.44 | SUDECAP | ROLO VIBRATÓRIO LISO 80HP PESO OPERACIONAL 7000KG LARGURA 1,68M OU EQUIVALENTE |  |  |  |  | UN | 361263.2
54.13.46 | SUDECAP | ROLO VIBRATÓRIO PÉ DE CARNEIRO 80HP PESO OPERACIONAL 7000KG OU EQUIVALENTE |  |  |  |  | UN | 375604.15
54.13.50 | SUDECAP | ROLO VIBRATÓRIO DE TAMBOR DUPLO 24 HP, PESO OPERACIONAL 1700KG E TAMBOR 0,90M OU EQUIVALENTE |  |  |  |  | UN | 220067.86
54.13.54 | SUDECAP | ROLO DE PNEUS MASSA OPERACIONAL 10000KG LARGURA ROLAMENTO 1,80M E 99HP OU EQUIVALENTE |  |  |  |  | UN | 514817.32
54.13.74 | SUDECAP | COMPACTADOR VIBRATÓRIO DE PLACA 9,0 HP DIESEL OU EQUIVALENTE |  |  |  |  | UN | 5578.96
54.13.78 | SUDECAP | COMPACTADOR VIBRATÓRIO DE PLACA 3,0 HP DIESEL OU EQUIVALENTE |  |  |  |  | UN | 3887.77
54.14.10 | SUDECAP | COMPRESSOR PORTÁTIL, MOTOR DIESEL, 275 PCM, 7 BAR, 54,4KW, OU EQUIVALENTE |  |  |  |  | UN | 80514.63
54.16.50 | SUDECAP | ESPARGIDOR DE ASFALTO 9,5HP, 6000L, 36 BICOS, VAZÃO POR BICO 12L/HORA, OU EQUIVALENTE |  |  |  |  | UN | 148444
54.19.62 | SUDECAP | ROMPEDOR PNEUMATICO MANUAL, PADRAO, PESO DE 30 KG, OU EQUIVALENTE |  |  |  |  | UN | 10499.89
54.19.66 | SUDECAP | MARTELO DEMOLIDOR ELETRICO, 2.000 W, 1.000 IMPACTOS POR MINUTO, FORÇA DE IMPACTO ENTRE 62 E 69 J, PESO DE 30 KG, OU EQUIVALENTE |  |  |  |  | MÊS | 600
54.20.06 | SUDECAP | RETROESCAVADEIRA TRAÇÃO 4X2, 85HP, CAÇAMBA 610MM / 0,22M3 OU EQUIVALENTE |  |  |  |  | UN | 279849.45
54.20.18 | SUDECAP | ESCAVADEIRA HIDRAULICA SOBRE ESTEIRAS, CACAMBA 0,98M3, PESO OPERACIONAL 17T, POTENCIA BRUTA 119HP, OU EQUIVALENTE |  |  |  |  | UN | 451225.19
54.20.20 | SUDECAP | ESCAVADEIRA HIDRAULICA SOBRE ESTEIRAS, CACAMBA 1,3M3, PESO OPERACIONAL 22T, POTÊNCIA BRUTA 156HP, OU EQUIVALENTE |  |  |  |  | UN | 747294.61
54.25.08 | SUDECAP | GRADE DE DISCOS MECANICA COM PNEUS PARA TRANSPORTE, 20X24", COM 20 DISCOS 24" X 6MM, OU EQUIVALENTE |  |  |  |  | UN | 23461
54.27.16 | SUDECAP | GUINDASTE HIDRAULICO AUTOPROPELIDO, COM LANCA TELESCOPICA 28,80 M, CAPACIDADE MAXIMA 30 T, POTENCIA 97 KW, TRACAO 4 X 4, OU EQUIVALENTE |  |  |  |  | UN | 819553.29
54.31.10 | SUDECAP | GRUPO DE SOLDAGEM C/GERADOR A DIESEL PARA SOLDA ELETRICA, SOBRE 02 RODAS, COM MOTOR 4 CILINDROS, 375A TN5 B/56 C/3 KVA, OU EQUIVALENTE |  |  |  |  | UN | 108331.08
54.32.08 | SUDECAP | MOTONIVELADORA POTENCIA BASICA LIQUIDA (PRIMEIRA MARCHA) 125HP/93KW , PESO BRUTO 16T, LARGURA DA LAMINA DE 3,7 M, OU EQUIVALENTE |  |  |  |  | UN | 771972.82
54.34.01 | SUDECAP | MOTOSSERRA PORTATIL COM MOTOR A GASOLINA DE 60 CILINDRADAS, OU EQUIVALENTE |  |  |  |  | UN | 1968.88
54.34.02 | SUDECAP | ROCADEIRA COSTAL COM MOTOR A GASOLINA, 1KW, 32CM3(CC), OU EQUIVALENTE |  |  |  |  | UN | 709.44
54.36.08 | SUDECAP | TRATOR DE ESTEIRAS, POTENCIA DE 347 HP, PESO OPERACIONAL DE 38,5 T, COM LAMINA COM CAPACIDADE DE 8,70M3, OU EQUIVALENTE |  |  |  |  | UN | 2537656.7
54.36.10 | SUDECAP | TRATOR DE ESTEIRAS, POTENCIA DE 177HP/132KW, PESO OPERACIONAL DE 16,5T, COM LAMINA COM CAPACIDADE DE 3,18M3, OU EQUIVALENTE |  |  |  |  | UN | 952075.17
54.36.66 | SUDECAP | TRATOR DE PNEUS COM POTENCIA DE 105 CV, TRACAO 4 X 4, PESO COM LASTRO DE 5500 KG, OU EQUIVALENTE |  |  |  |  | UN | 164810.24
54.37.22 | SUDECAP | USINA DE ASFALTO A FRIO, CAPACIDADE DE 30 A 40 T/H, ELETRICA, POTENCIA DE 20 CV, OU EQUIVALENTE |  |  |  |  | UN | 91260.9
54.39.10 | SUDECAP | MANGOTE P/ VIBRADOR DE IMERSAO PENDULAR D= 45MM x 5M, OU EQUIVALENTE |  |  |  |  | UN | 1205.66
54.39.11 | SUDECAP | MOTOR P/ VIBRADOR DE IMERSAO TRIFASICO 220/380V 2CV, OU EQUIVALENTE |  |  |  |  | UN | 1476.95
54.40.01 | SUDECAP | LOCAÇÃO VEÍCULO TIPO PICAPE LEVE C/ SEGURO |  |  |  |  | MES | 2608
54.40.04 | SUDECAP | LOCAÇÃO VEÍCULO UTILITÁRIO 4 PORTAS E 7 LUGARES C/ SEGURO |  |  |  |  | MES | 3083.85
54.40.06 | SUDECAP | LOCAÇÃO VEÍCULO POPULAR MOTOR 1.0 C/ AR E SEGURO |  |  |  |  | MES | 2177.13
54.40.20 | SUDECAP | DENTE PARA FRESADORA DE ASFALTO COMPACTA |  |  |  |  | UN | 56.81
54.40.22 | SUDECAP | PORTA DENTE PARA FRESADORA DE ASFALTO COMPACTA |  |  |  |  | UN | 534.97
54.40.24 | SUDECAP | APOIO PARA PORTA DENTE FRESADORA DE ASFALTO COMPACTA |  |  |  |  | UN | 2513.13
54.40.30 | SUDECAP | MÁQUINA CORTADORA DE PISO (SERRA CLIPPER), À GASOLINA, 13HP, ÚMIDO OU À SECO, OU EQUIVALENTE |  |  |  |  | UN | 10438.2
54.40.31 | SUDECAP | REBOQUE P/ BANHEIRO QUÍMICO EM ESTRUTURA DE AÇO, C/ INSTALAÇÃO ELÉTRICA DE ACORDO C/ NORMAS DE TRÂNSITO, ENGATE RÁPIDO, ESCADA DE ACESSO, PINTURA ANTICORROSIVA, DUAS RODAS C/ PNEUS, ESTEPE, MACACO MECÂNICO C/ SUPORTE E CAPACIDADE 500KG (OU EQUIVALENTE) |  |  |  |  | UN | 4390
54.50.01 | SUDECAP | EQUIPE DE REDE/LIG. ESGOTO COPASA |  |  |  |  | MES | 33904.18
55.05.15 | SUDECAP | OPERADOR 1 |  |  |  |  | H | 18.57
55.05.21 | SUDECAP | OPERADOR DE BETONEIRA |  |  |  |  | H | 18.43
55.05.32 | SUDECAP | MARTELETEIRO |  |  |  |  | H | 14.83
55.05.35 | SUDECAP | MOTORISTA DE VEICULO LEVE |  |  |  |  | H | 19
55.05.36 | SUDECAP | MOTORISTA DE VEICULO PESADO |  |  |  |  | H | 24.31
55.05.45 | SUDECAP | OPERADOR DE ACABADORA DE ASFALTO |  |  |  |  | H | 19.72
55.05.49 | SUDECAP | OPERADOR DE CARREGADEIRA |  |  |  |  | H | 21.68
55.05.51 | SUDECAP | COMPRESSORISTA |  |  |  |  | H | 20.09
55.05.57 | SUDECAP | OPERADOR DE GUINDASTE |  |  |  |  | H | 19.24
55.05.59 | SUDECAP | OPERADOR DE TRATOR AGRICOLA |  |  |  |  | H | 18.2
55.05.60 | SUDECAP | OPERADOR DE MOTO SCRAPER |  |  |  |  | H | 23.04
55.05.61 | SUDECAP | OPERADOR DE MOTONIVELADORA |  |  |  |  | H | 22.88
55.05.64 | SUDECAP | OPERADOR DE ESCAVADEIRA HIDRAULICA |  |  |  |  | H | 24.59
55.05.65 | SUDECAP | OPERADOR DE RETRO ESCAVADEIRA |  |  |  |  | H | 20.83
55.05.66 | SUDECAP | OPERADOR DE ROCADEIRA |  |  |  |  | H | 20.09
55.05.67 | SUDECAP | OPERADOR DE ROLO COMPACTADOR |  |  |  |  | H | 16.76
55.05.70 | SUDECAP | OPERADOR TRATOR DE ESTEIRA |  |  |  |  | H | 22.36
55.05.71 | SUDECAP | OPERADOR DE USINA |  |  |  |  | H | 20.76
55.10.05 | SUDECAP | AJUDANTE |  |  |  |  | H | 14.29
55.10.06 | SUDECAP | CHEFE DE ESCRITORIO |  |  |  |  | H | 30.46
55.10.07 | SUDECAP | ALMOXARIFE |  |  |  |  | H | 19.47
55.10.09 | SUDECAP | APONTADOR |  |  |  |  | H | 17.43
55.10.10 | SUDECAP | AUXILIAR BOMBEIRO/ELETRICISTA |  |  |  |  | H | 14.29
55.10.15 | SUDECAP | AUXILIAR DE TOPOGRAFIA |  |  |  |  | H | 15.33
55.10.33 | SUDECAP | ENCARREGADO GERAL DE OBRA |  |  |  |  | H | 36.84
55.10.34 | SUDECAP | ENCARREGADO DE TURMA |  |  |  |  | H | 23.73
55.10.35 | SUDECAP | ARMADOR |  |  |  |  | H | 20.33
55.10.39 | SUDECAP | BOMBEIRO |  |  |  |  | H | 20.32
55.10.45 | SUDECAP | CALCETEIRO |  |  |  |  | H | 20.33
55.10.50 | SUDECAP | CARPINTEIRO |  |  |  |  | H | 20.33
55.10.51 | SUDECAP | POCEIRO |  |  |  |  | H | 20.33
55.10.55 | SUDECAP | ELETRICISTA |  |  |  |  | H | 20.33
55.10.60 | SUDECAP | JARDINEIRO |  |  |  |  | H | 14.55
55.10.65 | SUDECAP | MARCENEIRO |  |  |  |  | H | 19.31
55.10.67 | SUDECAP | MONTADOR |  |  |  |  | H | 17.72
55.10.75 | SUDECAP | PEDREIRO |  |  |  |  | H | 20.33
55.10.77 | SUDECAP | PEDREIRO DE ACABAMENTO |  |  |  |  | H | 20.33
55.10.81 | SUDECAP | PINTOR |  |  |  |  | H | 20.33
55.10.82 | SUDECAP | RASTELEIRO |  |  |  |  | H | 14.92
55.10.84 | SUDECAP | MESTRE DE OBRAS |  |  |  |  | H | 42.82
55.10.86 | SUDECAP | SERRALHEIRO |  |  |  |  | H | 18.57
55.10.88 | SUDECAP | SERVENTE |  |  |  |  | H | 14.29
55.10.90 | SUDECAP | SOLDADOR |  |  |  |  | H | 19.53
55.10.91 | SUDECAP | COMPRADOR |  |  |  |  | H | 39.37
55.10.92 | SUDECAP | AUXILIAR ADMINISTRATIVO |  |  |  |  | H | 18.33
55.10.94 | SUDECAP | TOPOGRAFO INTERMEDIARIO |  |  |  |  | H | 33.63
55.10.95 | SUDECAP | VIGIA DIURNO |  |  |  |  | H | 14.66
55.10.96 | SUDECAP | VIGIA NOTURNO |  |  |  |  | H | 18.17
55.15.05 | SUDECAP | TECNICO SEGURANCA TRABALHO |  |  |  |  | H | 29.46
55.15.06 | SUDECAP | TÉCNICO SÊNIOR |  |  |  |  | H | 27.7
55.15.07 | SUDECAP | TÉCNICO INTERMEDIÁRIO |  |  |  |  | H | 24.85
55.15.08 | SUDECAP | TÉCNICO JÚNIOR |  |  |  |  | H | 22
55.20.03 | SUDECAP | ENGENHEIRO DE OBRA JUNIOR |  |  |  |  | MES | 16183.92
55.20.04 | SUDECAP | ENGENHEIRO DE OBRA SENIOR |  |  |  |  | MES | 21039.09
55.20.05 | SUDECAP | ENGENHEIRO DE OBRA INTERMEDIARIO |  |  |  |  | MES | 18611.5
55.20.06 | SUDECAP | ENGENHEIRO DE OBRA TRAINEE |  |  |  |  | MES | 11404.8
55.20.07 | SUDECAP | ENGENHEIRO TRAINEE (CH 6 H/DIA) |  |  |  |  | MES | 8553.6
55.20.08 | SUDECAP | ENGENHEIRO TRAINEE (CH 7 H/DIA) |  |  |  |  | MES | 10335.6
55.20.09 | SUDECAP | ENGENHEIRO JUNIOR (CH 6 H/DIA) |  |  |  |  | MES | 12137.94
55.20.10 | SUDECAP | ENGENHEIRO JUNIOR (CH 7 H/DIA) |  |  |  |  | MES | 14666.67
55.20.11 | SUDECAP | ENGENHEIRO INTERMEDIÁRIO (CH 6 H/DIA) |  |  |  |  | MES | 13958.63
55.20.12 | SUDECAP | ENGENHEIRO INTERMEDIÁRIO (CH 7 H/DIA) |  |  |  |  | MES | 16866.67
55.20.13 | SUDECAP | ENGENHEIRO SENIOR (CH 6 H/DIA) |  |  |  |  | MES | 15779.32
55.20.14 | SUDECAP | ENGENHEIRO SENIOR (CH 7 H/DIA) |  |  |  |  | MES | 19066.67
56.11.01 | SUDECAP | ENGENHEIRO CONSULTOR ESPECIAL - PROJETO |  |  |  |  | H | 163.19
56.11.02 | SUDECAP | ENGENHEIRO CONSULTOR - PROJETO |  |  |  |  | H | 149.23
56.11.03 | SUDECAP | ENGENHEIRO COORDENADOR - PROJETO |  |  |  |  | H | 135.26
56.11.04 | SUDECAP | ENGENHEIRO SENIOR - PROJETO |  |  |  |  | H | 121.3
56.11.05 | SUDECAP | ENGENHEIRO INTERMEDIARIO - PROJETO |  |  |  |  | H | 107.34
56.11.06 | SUDECAP | ENGENHEIRO JUNIOR - PROJETO |  |  |  |  | H | 93.37
56.11.07 | SUDECAP | ENGENHEIRO TRAINEE PROJETO |  |  |  |  | H | 68.61
56.11.08 | SUDECAP | ARQUITETO CONSULTOR ESPECIAL PROJETO |  |  |  |  | H | 163.19
56.11.09 | SUDECAP | ARQUITETO CONSULTOR PROJETO |  |  |  |  | H | 149.23
56.11.10 | SUDECAP | ARQUITETO COORDENADOR PROJETO |  |  |  |  | H | 135.26
56.11.11 | SUDECAP | ARQUITETO SÊNIOR PROJETO |  |  |  |  | H | 121.3
56.11.12 | SUDECAP | ARQUITETO INTERMEDIÁRIO PROJETO |  |  |  |  | H | 107.34
56.11.13 | SUDECAP | ARQUITETO JÚNIOR PROJETO |  |  |  |  | H | 93.37
56.11.14 | SUDECAP | ARQUITETO TRAINEE PROJETO |  |  |  |  | H | 68.61
56.12.01 | SUDECAP | AUXILIAR DE ENGENHARIA - PROJETO |  |  |  |  | H | 23.88
56.12.02 | SUDECAP | AUX. ARQUITETURA P/ PROJETOS |  |  |  |  | H | 18.24
56.13.01 | SUDECAP | PROJETISTA SENIOR - PROJETO |  |  |  |  | H | 31.75
56.13.02 | SUDECAP | PROJETISTA INTERMEDIARIO - PROJETO |  |  |  |  | H | 28.46
56.13.03 | SUDECAP | PROJETISTA JUNIOR - PROJETO |  |  |  |  | H | 25.51
56.13.04 | SUDECAP | PROJETISTA CADISTA - PROJETO |  |  |  |  | H | 31.75
56.14.01 | SUDECAP | TECNICO SENIOR - PROJETO |  |  |  |  | H | 31.75
56.14.02 | SUDECAP | TECNICO INTERMEDIARIO - PROJETO |  |  |  |  | H | 28.46
56.14.03 | SUDECAP | TECNICO JUNIOR - PROJETO |  |  |  |  | H | 25.51
56.15.01 | SUDECAP | DESENHISTA PROJETISTA - PROJETO |  |  |  |  | H | 28.46
56.15.02 | SUDECAP | DESENHISTA TECNICO / CADISTA - PROJETO |  |  |  |  | H | 25.51
56.15.03 | SUDECAP | DESENHISTA COPISTA - PROJETO |  |  |  |  | H | 18.08
56.16.01 | SUDECAP | AUXILIAR ADMINISTRATIVO SENIOR - PROJETO |  |  |  |  | H | 22.09
56.16.02 | SUDECAP | AUXILIAR ADMINISTRATIVO INTERMEDIARIO - PROJETO |  |  |  |  | H | 20.08
56.16.03 | SUDECAP | AUXILIAR ADMINISTRATIVO JUNIOR - PROJETO |  |  |  |  | H | 18.08
56.16.05 | SUDECAP | ASSISTENTE SOCIAL - PROJETO |  |  |  |  | H | 25.48
57.21.01 | SUDECAP | ENGENHEIRO CONSULTOR - SUPERVISAO |  |  |  |  | H | 135.66
57.21.02 | SUDECAP | ENGENHEIRO COORDENADOR - SUPERVISAO |  |  |  |  | H | 122.97
57.21.03 | SUDECAP | ENGENHEIRO SENIOR - SUPERVISAO |  |  |  |  | H | 110.27
57.21.04 | SUDECAP | ENGENHEIRO INTERMEDIARIO - SUPERVISAO |  |  |  |  | H | 97.58
57.21.05 | SUDECAP | ENGENHEIRO JUNIOR - SUPERVISAO |  |  |  |  | H | 84.89
57.21.06 | SUDECAP | ENGENHEIRO TRAINEE SUPERVISÃO |  |  |  |  | H | 62.38
57.21.07 | SUDECAP | ARQUITETO CONSULTOR SUPERVISÃO |  |  |  |  | H | 135.66
57.21.08 | SUDECAP | ARQUITETO COORDENADOR SUPERVISÃO |  |  |  |  | H | 122.97
57.21.09 | SUDECAP | ARQUITETO SÊNIOR SUPERVISÃO |  |  |  |  | H | 110.27
57.21.10 | SUDECAP | ARQUITETO INTERMEDIÁRIO SUPERVISÃO |  |  |  |  | H | 97.58
57.21.11 | SUDECAP | ARQUITETO JÚNIOR SUPERVISÃO |  |  |  |  | H | 84.89
57.21.12 | SUDECAP | ARQUITETO TRAINEE SUPERVISÃO |  |  |  |  | H | 62.38
57.22.01 | SUDECAP | AUXILIAR DE ENGENHARIA - SUPERVISAO |  |  |  |  | H | 21.71
57.22.02 | SUDECAP | AUXILIAR DE ARQUITETURA P/ OBRAS |  |  |  |  | H | 16.58
57.23.01 | SUDECAP | TECNICO SENIOR - SUPERVISAO |  |  |  |  | H | 28.86
57.23.02 | SUDECAP | TECNICO INTERMEDIARIO - SUPERVISAO |  |  |  |  | H | 25.87
57.23.03 | SUDECAP | TECNICO JUNIOR - SUPERVISAO |  |  |  |  | H | 23.19
57.24.01 | SUDECAP | DESENHISTA PROJETISTA - SUPERVISAO |  |  |  |  | H | 25.87
57.24.02 | SUDECAP | DESENHISTA TECNICO/CADISTA - SUPERVISAO |  |  |  |  | H | 23.19
57.24.03 | SUDECAP | DESENHISTA COPISTA - SUPERVISAO |  |  |  |  | H | 16.43
57.31.01 | SUDECAP | TOPOGRAFO SENIOR - SUPERVISAO |  |  |  |  | H | 32.35
57.31.02 | SUDECAP | TOPOGRAFO INTERMEDIARIO - SUPERVISAO |  |  |  |  | H | 29.11
57.31.03 | SUDECAP | TOPOGRAFO JUNIOR - SUPERVISAO |  |  |  |  | H | 25.87
57.31.04 | SUDECAP | NIVELADOR - SUPERVISAO |  |  |  |  | H | 21.3
57.31.05 | SUDECAP | BALIZA - SUPERVISAO |  |  |  |  | H | 16.43
57.31.06 | SUDECAP | AJUDANTE DE TOPOGRAFIA - SUPERVISAO |  |  |  |  | H | 14.35
57.32.01 | SUDECAP | LABORATORISTA SENIOR - SUPERVISAO |  |  |  |  | H | 28.86
57.32.02 | SUDECAP | LABORATORISTA JUNIOR - SUPERVISAO |  |  |  |  | H | 23.19
57.32.03 | SUDECAP | AUXILIAR DE LABORATORIO - SUPERVISAO |  |  |  |  | H | 16.43
57.34.01 | SUDECAP | MOTORISTA - SUPERVISAO |  |  |  |  | H | 20.06
57.34.02 | SUDECAP | APONTADOR - SUPERVISAO |  |  |  |  | H | 14.35
57.34.03 | SUDECAP | SERVENTE - SUPERVISAO |  |  |  |  | H | 14.35
60.05.09 | SUDECAP | ACO CA-25, 12,5 MM, VERGALHAO |  |  |  |  | KG | 10.58
60.05.27 | SUDECAP | ACO CA-50, 6,3 MM, VERGALHAO |  |  |  |  | KG | 7.14
60.05.28 | SUDECAP | ACO CA-50, 8,0 MM, VERGALHAO |  |  |  |  | KG | 7.14
60.05.29 | SUDECAP | ACO CA-50, 10,0 MM, VERGALHAO |  |  |  |  | KG | 6.82
60.05.30 | SUDECAP | ACO CA-50, 12,5 MM, VERGALHAO |  |  |  |  | KG | 6.49
60.05.31 | SUDECAP | ACO CA-50, 16,0 MM, VERGALHAO |  |  |  |  | KG | 6.49
60.05.32 | SUDECAP | ACO CA-50, 20,0 MM, VERGALHAO |  |  |  |  | KG | 7.12
60.05.34 | SUDECAP | ACO CA-50, 25,0 MM, VERGALHAO |  |  |  |  | KG | 6.49
60.05.35 | SUDECAP | ACO CA-50, 32,0 MM, VERGALHAO |  |  |  |  | KG | 6.65
60.05.48 | SUDECAP | ACO CA-60, 4,2 MM, VERGALHAO |  |  |  |  | KG | 8.67
60.05.50 | SUDECAP | ACO CA-60, 5,0 MM, VERGALHAO |  |  |  |  | KG | 8.67
60.05.52 | SUDECAP | ACO CA-60, 6,4 MM, VERGALHAO |  |  |  |  | KG | 9.32
60.05.65 | SUDECAP | ACO CA-50, 6,3 MM, CORTADO E DOBRADO |  |  |  |  | KG | 7.43
60.05.66 | SUDECAP | ACO CA-50, 8,0 MM, CORTADO E DOBRADO |  |  |  |  | KG | 7.43
60.05.67 | SUDECAP | ACO CA-50, 10,0 MM, CORTADO E DOBRADO |  |  |  |  | KG | 7.12
60.05.68 | SUDECAP | ACO CA-50, 12,5 MM, CORTADO E DOBRADO |  |  |  |  | KG | 7.82
60.05.69 | SUDECAP | ACO CA-50, 16,0 MM, CORTADO E DOBRADO |  |  |  |  | KG | 7.82
60.05.70 | SUDECAP | ACO CA-50, 20,0 MM, CORTADO E DOBRADO |  |  |  |  | KG | 7.82
60.05.72 | SUDECAP | ACO CA-50, 25,0 MM, CORTADO E DOBRADO |  |  |  |  | KG | 7.06
60.05.73 | SUDECAP | ACO CA-50, 32,0 MM, CORTADO E DOBRADO |  |  |  |  | KG | 7.35
60.05.82 | SUDECAP | ACO CA-60, 4,2 MM, CORTADO E DOBRADO |  |  |  |  | KG | 9.62
60.05.83 | SUDECAP | ACO CA-60, 5,0 MM, CORTADO E DOBRADO |  |  |  |  | KG | 9.51
60.05.84 | SUDECAP | ACO CA-60, 6,4 MM, CORTADO E DOBRADO |  |  |  |  | KG | 9.97
60.05.91 | SUDECAP | ESPAÇADOR / DISTANCIADOR CIRCULAR COM ENTRADA LATERAL, EM PLASTICO, PARA VERGALHAO *4,2 A 12,5* MM, COBRIMENTO 20 MM |  |  |  |  | UN | 0.62
60.06.10 | SUDECAP | BARRA DE APOIO EM AÇO INOX RETA D=32MM L=40CM E=1,5MM (ABNT NBR 9050:2020) |  |  |  |  | UN | 93.52
60.06.24 | SUDECAP | BARRA DE APOIO EM AÇO INOX P/LAVATÓRIO RETANGULAR D=32MM L=49X64X49CM E=1,5MM (ABNT NBR 9050:2020) |  |  |  |  | UN | 340
60.06.91 | SUDECAP | BARRA DE APOIO EM AÇO INOX RETA D=32MM L=80CM E=1,5MM (ABNT NBR 9050:2020) |  |  |  |  | UN | 60.1
60.06.92 | SUDECAP | BARRA DE APOIO EM AÇO INOX LATERAL COM REFORÇO D=32MM L= 80CM E=1,5MM (ABNT NBR 9050:2020) |  |  |  |  | UN | 180
60.06.93 | SUDECAP | BARRA DE APOIO EM AÇO INOX P/LAVATÓRIO DE CANTO D=32MM E=1,5MM (ABNT NBR 9050:2020) |  |  |  |  | UN | 179.31
60.06.95 | SUDECAP | BARRA DE APOIO EM AÇO INOX EM "L" D=32MM 70X70CM E=1,5MM (ABNT NBR 9050:2020) |  |  |  |  | UN | 170.8
60.11.15 | SUDECAP | FERRO REDONDO MECANICO SAE 1020 D= 1/2" |  |  |  |  | KG | 11.82
60.11.16 | SUDECAP | FERRO REDONDO 3/4" (19,5MM) |  |  |  |  | KG | 9.11
60.13.12 | SUDECAP | FERRO QUADRADO 3/8" |  |  |  |  | KG | 9.11
60.13.13 | SUDECAP | FERRO QUADRADO 3/4" |  |  |  |  | KG | 10.03
60.15.15 | SUDECAP | BARRA DE FERRO RETANGULAR, BARRA CHATA, 1" X 1/4" (L X E), 1,2265 KG/M |  |  |  |  | KG | 9.11
60.15.17 | SUDECAP | FERRO CHATO 1 1/2"x1/8" |  |  |  |  | KG | 10.38
60.15.18 | SUDECAP | BARRA DE FERRO RETANGULAR, BARRA CHATA, 1 1/2" X 1/4" (L X E), 1,89 KG/M |  |  |  |  | KG | 10.35
60.17.15 | SUDECAP | CANTONEIRA FERRO GALVANIZADO DE ABAS IGUAIS, 1" X 1/8" (L X E) , 1,20KG/M |  |  |  |  | KG | 9.11
60.17.18 | SUDECAP | CANTONEIRA DE FERRO 1 3/4" X 1/8" |  |  |  |  | KG | 9.11
60.17.20 | SUDECAP | CANTONEIRA DE FERRO 2" X 1/8" |  |  |  |  | KG | 9.11
60.17.25 | SUDECAP | CANTONEIRA DE FERRO DE 3"X3/16" |  |  |  |  | KG | 10.5
60.19.15 | SUDECAP | FERRO TE 3/4"x1/8" |  |  |  |  | KG | 9.97
60.21.15 | SUDECAP | METALON CHAPA 18 - 30x20mm / (50X30MM) |  |  |  |  | KG | 16.59
60.28.10 | SUDECAP | GABIAO CAIXA MALHA HEXAGONAL 8X10CM FIO 2,7MM (NBR 10.514:1988/8964:2013) 3,0x1,0x1,0M ZN/AL + PVC |  |  |  |  | UN | 571.68
60.28.11 | SUDECAP | GABIAO CAIXA MALHA HEXAGONAL 8X10CM FIO 2,7MM (NBR 10.514:1988/8964:2013) 3,0X1,0X1,0M ZN/AL |  |  |  |  | UN | 376.01
60.28.14 | SUDECAP | GABIAO MANTA (COLCHAO) MALHA HEXAGONAL 6X8CM FIO 2MM (NBR 10.514:1988/8964:2013) 4,0x2,0x0,30M ZN/AL + PVC |  |  |  |  | UN | 773.18
60.28.15 | SUDECAP | GABIAO SACO MALHA HEXAGONAL 8X10CM FIO 2,4MM (NBR 10.514:1988/8964:2013) DIMENSÕES: 3,0X0,65M ZN/AL + PVC |  |  |  |  | UN | 289.44
60.30.10 | SUDECAP | TELA ARAME GALV. Nº 22 MALHA 1"(PINTEIRO) |  |  |  |  | M2 | 10.56
60.30.24 | SUDECAP | TELA ARAME GALV. Nº 16 MALHA 2" |  |  |  |  | M2 | 20
60.30.27 | SUDECAP | TELA DE ARAME GALV QUADRANGULAR / LOSANGULAR, FIO 2,11 MM (14 BWG), MALHA 5 X 5 CM, H = 2 M |  |  |  |  | M2 | 26
60.30.35 | SUDECAP | TELA DE ARAME GALV QUADRANGULAR / LOSANGULAR, FIO 2,77 MM (12 BWG), MALHA 5 X 5 CM, H = 2 M |  |  |  |  | M2 | 38
60.32.23 | SUDECAP | TELA ARTISTICA GALVANIZADA FIO 12 MALHA= 1" |  |  |  |  | M2 | 37
60.33.02 | SUDECAP | TELA DE AÇO SOLDADA NERVURADA, CA-60, Q-196, (3,11 KG/M2), DIAMETRO DO FIO = 5,0 MM, PAINEL 2,45 X 6,00 M, ESPAÇAMENTO DA MALHA = 10 X 10 CM |  |  |  |  | KG | 12.78
60.33.03 | SUDECAP | TELA DE AÇO SOLDADA NERVURADA, CA-60, Q-61, (0,97 KG/M2), DIAMETRO DO FIO = 3,4 MM, PAINEL 2,45x6,00 M, ESPAÇAMENTO DA MALHA = 15 X 15 CM |  |  |  |  | KG | 14.06
60.33.04 | SUDECAP | TELA DE AÇO SOLDADA NERVURADA, CA-60, Q-75, (1,21 KG/M2), DIAMETRO DO FIO = 3,8 MM, PAINEL 2,45x6,00 M, ESPAÇAMENTO DA MALHA = 15 X 15 CM |  |  |  |  | KG | 13.4
60.33.05 | SUDECAP | TELA DE AÇO SOLDADA NERVURADA CA-60, Q-113, (1,80 KG/M2), DIAMETRO DO FIO = 3,8 MM, PAINEL 2,45 X 6,00 M, ESPAÇAMENTO DA MALHA = 10 X 10 CM |  |  |  |  | KG | 12.78
60.33.07 | SUDECAP | TELA DE AÇO SOLDADA NERVURADA CA-60, Q-138, (2,20 KG/M2), DIAMETRO DO FIO = 4,2 MM, PAINEL 2,45 X 6,00 M, ESPAÇAMENTO DA MALHA = 10 X 10 CM |  |  |  |  | KG | 12.78
60.33.08 | SUDECAP | TELA DE AÇO SOLDADA NERVURADA CA-60, Q-159, (2,52 KG/M2), DIAMETRO DO FIO = 4,5 MM, PAINEL 2,45 X 6,00 M, ESPAÇAMENTO DA MALHA = 10 X 10 CM |  |  |  |  | KG | 12.78
60.33.09 | SUDECAP | TELA DE AÇO SOLDADA NERVURADA, CA-60, Q-246, (3,91 KG/M2), DIAMETRO DO FIO = 5,6 MM, PAINEL 2,45 X 6,0 M, ESPAÇAMENTO DA MALHA = 10 X 10 CM |  |  |  |  | KG | 12.22
60.33.10 | SUDECAP | TELA DE AÇO SOLDADA NERVURADA, CA-60, Q-283, (4,48 KG/M2), DIAMETRO DO FIO = 6,0 MM, PAINEL 2,45 X 6,00 M, ESPAÇAMENTO DA MALHA 10 X 10 CM |  |  |  |  | KG | 12.78
60.33.11 | SUDECAP | TELA DE AÇO SOLDADA NERVURADA, CA-60, Q-335, (5,37 KG/M2), DIAMETRO DO FIO = 8,0 MM, PAINEL 2,45 X 6,00 M, ESPAÇAMENTO DA MALHA 15 X 15 CM |  |  |  |  | KG | 12.46
60.33.12 | SUDECAP | TELA DE AÇO SOLDADA NERVURADA, CA-60, Q-396, (6,28 KG/M2), DIAMETRO DO FIO = 7,1 MM, PAINEL 2,45 X 6,00 M, ESPAÇAMENTO DA MALHA 10 X 10 CM |  |  |  |  | KG | 12.46
60.33.13 | SUDECAP | TELA DE AÇO SOLDADA NERVURADA, CA-60, Q-503, (7,97 KG/M2), DIAMETRO DO FIO = 8,0 MM, PAINEL 2,45 X 6,00 M, ESPAÇAMENTO DA MALHA 10 X 10 CM |  |  |  |  | KG | 12.46
60.33.14 | SUDECAP | TELA DE AÇO SOLDADA NERVURADA, CA-60, Q-636, (10,09 KG/M2), DIAMETRO DO FIO = 9,0 MM, PAINEL 2,45 X 6,00 M, ESPAÇAMENTO DA MALHA 10 X 10 CM |  |  |  |  | KG | 14.34
60.33.15 | SUDECAP | TELA DE AÇO SOLDADA NERVURADA, CA-60, Q-785, (12,45 KG/M2), DIAMETRO DO FIO = 10,0 MM, PAINEL 2,45 X 6,00 M, ESPAÇAMENTO DA MALHA 10 X 10 CM |  |  |  |  | KG | 14.35
60.33.36 | SUDECAP | TELA DE AÇO SOLDADA NERVURADA CA-60, Q-92, (1,48 KG/M2), DIAMETRO DO FIO = 4,2 MM, PAINEL 2,45 X 6,00 M, ESPAÇAMENTO DA MALHA = 15 X 15 CM |  |  |  |  | KG | 13.28
60.35.10 | SUDECAP | ARAME GALVANIZADO 10 BWG, 3,40 MM (0,0713 KG/M) |  |  |  |  | KG | 13.18
60.35.12 | SUDECAP | ARAME GALVANIZADO 12 BWG, 2,76 MM (0,048 KG/M) |  |  |  |  | KG | 13.18
60.35.14 | SUDECAP | ARAME GALVANIZADO 14 BWG, 2,11 MM (0,026 KG/M) |  |  |  |  | KG | 15.97
60.35.16 | SUDECAP | ARAME GALVANIZADO 16 BWG, 1,65MM (0,0166 KG/M) |  |  |  |  | KG | 17.51
60.35.17 | SUDECAP | ARAME DE ACO OVALADO 15 X 17 ( 45,7 KG, 700 KGF), ROLO 1000 M |  |  |  |  | M | 0.79
60.35.36 | SUDECAP | ARAME RECOZIDO (PG-18) 10 BWG, 3,40 MM (0,071 KG/M) |  |  |  |  | KG | 14.37
60.35.44 | SUDECAP | ARAME RECOZIDO (PG-7) 18 BWG, 1,24 MM (0,009 KG/M) |  |  |  |  | KG | 16.91
60.35.51 | SUDECAP | ARAME FARPADO GALVANIZADO, 16 BWG (1,65 MM), CLASSE 250 |  |  |  |  | M | 0.95
60.40.10 | SUDECAP | TELA PLASTICA LARANJA, TIPO TAPUME PARA SINALIZACAO, MALHA RETANGULAR, ROLO 1.20 X 50 M (L X C) |  |  |  |  | M | 1.57
61.02.05 | SUDECAP | ADITIVO IMPERMEABILIZANTE DE PEGA NORMAL PARA ARGAMASSAS E CONCRETOS SEM ARMACAO |  |  |  |  | LATA | 94.9
61.15.05 | SUDECAP | JUNTA DILATACAO ELASTICA PARA CONCRETO (FUGENBAND OU EQUIVALENTE) O-12, ATE 5 MCA |  |  |  |  | M | 28.5
61.15.07 | SUDECAP | JUNTA DILATACAO ELASTICA PARA CONCRETO (FUGENBAND OU EQUIVALENTE) O-22, ATE 30 MCA |  |  |  |  | M | 48.5
61.20.07 | SUDECAP | MANTA GEOTEXTIL RESIST.TRAÇAO 16 KN/M (300 G/M2) |  |  |  |  | M2 | 3.19
61.20.08 | SUDECAP | MANTA GEOTEXTIL RESIST.TRAÇAO 9 KN/M (180 G/M2) |  |  |  |  | M2 | 2.59
61.20.10 | SUDECAP | MANTA GEOTEXTIL RESIST.TRAÇAO 10 KN/M (200 G/M2) |  |  |  |  | M2 | 2.79
62.01.05 | SUDECAP | CIMENTO PORTLAND COMUM ( CPIII-40 ) SC 50KG |  |  |  |  | KG | 0.52
62.02.05 | SUDECAP | CIMENTO PORTLAND BRANCO CP-32 (ESTRUTURAL) SC 50KG |  |  |  |  | KG | 0.54
62.03.10 | SUDECAP | ARGAMASSA COLANTE AC I PARA CERAMICAS |  |  |  |  | KG | 0.45
62.03.12 | SUDECAP | ARGAMASSA COLANTE AC-II |  |  |  |  | KG | 0.87
62.03.22 | SUDECAP | REJUNTE BRANCO, CIMENTICIO |  |  |  |  | KG | 3
62.04.01 | SUDECAP | CAL VIRGEM COMUM PARA ARGAMASSAS (NBR 6453) |  |  |  |  | KG | 0.7
62.04.11 | SUDECAP | CAL HIDRATADA PARA PINTURA |  |  |  |  | KG | 0.65
62.04.12 | SUDECAP | FIXADOR DE CAL (SACHE 150 ML) |  |  |  |  | PCTE | 1.23
62.05.01 | SUDECAP | BARITA PARA REVESTIMENTO |  |  |  |  | KG | 1.53
62.06.01 | SUDECAP | GESSO EM PO PARA REVESTIMENTOS/MOLDURAS/SANCAS |  |  |  |  | KG | 0.75
62.06.02 | SUDECAP | COLA RODOPAX/BIANCO KG OU EQUIVALENTE |  |  |  |  | KG | 13.33
62.07.01 | SUDECAP | AGUA P/ FURACAO DE ESTACA |  |  |  |  | M3 | 13.61
63.01.02 | SUDECAP | BRITA 0 GNAISSE COM FRETE |  |  |  |  | M3 | 129.22
63.01.03 | SUDECAP | BRITAS 1, 2 OU 3, CALCÁRIA COM FRETE |  |  |  |  | M3 | 121.11
63.01.04 | SUDECAP | BRITAS 1, 2 OU 3, GNAISSE COM FRETE |  |  |  |  | M3 | 134.29
63.01.26 | SUDECAP | CALCAMENTO POLIEDRICO DE GNAISSE C/FRETE(P/ BH) |  |  |  |  | M3 | 128.66
63.02.04 | SUDECAP | PO DE CALCÁRIO COM FRETE |  |  |  |  | M3 | 111.27
63.02.05 | SUDECAP | PÓ DE GNAISSE COM FRETE |  |  |  |  | M3 | 111.27
63.02.06 | SUDECAP | PEDRISCO CALCÁRIO COM FRETE |  |  |  |  | M3 | 115
63.02.07 | SUDECAP | PEDRISCO DE GNAISSE COM FRETE |  |  |  |  | M3 | 99.2
63.02.18 | SUDECAP | PEDRA DE MÃO (CALÇADÃO) DE CALCÁRIO COM FRETE |  |  |  |  | M3 | 126.23
63.02.19 | SUDECAP | PEDRA DE MÃO (CALÇADÃO) DE GNAISSE COM FRETE |  |  |  |  | M3 | 134.29
63.02.21 | SUDECAP | AGREGADO DE PEDREIRA PARA SUB-BASE, INCLUSIVE FRETE |  |  |  |  | T | 79
63.02.22 | SUDECAP | AGREGADO DE PEDREIRA PARA BASE, INCLUSIVE FRETE |  |  |  |  | T | 79
63.04.01 | SUDECAP | CASCALHO COMUM (DE RIO) COM FRETE |  |  |  |  | M3 | 85
63.04.02 | SUDECAP | AREIA/CASCALHO PARA DRENO |  |  |  |  | M3 | 87
63.05.05 | SUDECAP | AREIA LAVADA COM FRETE |  |  |  |  | M3 | 113.53
64.01.05 | SUDECAP | LAJE DE REDUCAO 1,30 METROS |  |  |  |  | UN | 230
65.01.15 | SUDECAP | PORTA DE MADEIRA, FOLHA MEDIA (NBR 15930) DE 60 X 210 CM, E = 35 MM, NUCLEO SARRAFEADO, CAPA LISA EM HDF, ACABAMENTO EM PRIMER PARA PINTURA |  |  |  |  | UN | 95.9
65.01.16 | SUDECAP | PORTA DE MADEIRA, FOLHA MEDIA (NBR 15930) DE 70 X 210 CM, E = 35 MM, NUCLEO SARRAFEADO, CAPA LISA EM HDF, ACABAMENTO EM PRIMER PARA PINTURA |  |  |  |  | UN | 95.9
65.01.17 | SUDECAP | PORTA DE MADEIRA, FOLHA MEDIA (NBR 15930) DE 80 X 210 CM, E = 35 MM, NUCLEO SARRAFEADO, CAPA LISA EM HDF, ACABAMENTO EM PRIMER PARA PINTURA |  |  |  |  | UN | 165
65.01.18 | SUDECAP | PORTA DE MADEIRA, FOLHA MEDIA (NBR 15930) DE 90 X 210 CM, E = 35 MM, NUCLEO SARRAFEADO, CAPA LISA EM HDF, ACABAMENTO EM PRIMER PARA PINTURA |  |  |  |  | UN | 190.53
65.14.07 | SUDECAP | MARCO L=14CM, PARA VAÕS ATÉ 100X210CM(LXH), EM MADEIRA ANGELIM OU EQUIVALENTE |  |  |  |  | UN | 170
65.14.08 | SUDECAP | MARCO E ALIZAR MADEIRA DE LEI, L= 14CM, 90x210CM |  |  |  |  | UN | 170
65.15.01 | SUDECAP | ALIZAR L=7CM, PARA PINTURA, EM MADEIRA ANGELIM OU EQUIVALENTE |  |  |  |  | M | 7.9
65.33.10 | SUDECAP | QUADRO DE AVISO COM MOLDURA EM ALUMINIO, COM PORTA DE VIDRO LISO 4MM E FECHADURA. DIMENSÕES: 90 X 60CM (LXA) |  |  |  |  | UN | 280.95
65.33.12 | SUDECAP | QUADRO DE CHAVES COM MOLDURA EM ALUMINIO, COM PORTA DE VIDRO LISO 4MM E FECHADURA. CAPACIDADE 60 CHAVES |  |  |  |  | UN | 344.8
65.41.02 | SUDECAP | DIVISÓRIA CEGA, ESP. 35MM, C/MIOLO COLMÉIA, REVESTIDA EM EUCAPLAC, OU EQUIVALENTE, C/PERFIS DE AÇO GALVANIZADO, INCLUSIVE INSTALAÇÃO |  |  |  |  | M2 | 95
65.41.03 | SUDECAP | FECHADURA TUBULAR PARA PORTA DE DIVISORIA ESP 35MM, BROCA 90MM, EM RESINA DE ABS CROMADA, OU EQUIVALENTE |  |  |  |  | UN | 120.6
65.70.10 | SUDECAP | FECHADURA CROMADA, COMPLETA, COM MAÇANETA EM ZAMAC, ESPELHO E CILINDRO EM LATÃO/AÇO INOX, DIMENSÕES DA MÁQUINA 55MM - 146X20X40MM (A/L/P) REF. 323 E22 MZ33 OU EQUIVALENTE |  |  |  |  | UN | 149
65.70.15 | SUDECAP | FECHADURA CROMADA, COMPLETA, COM MAÇANETA E ROSETA EM AÇO INOX, CILINDRO EM LATÃO, DIMENSÕES DA MÁQUINA 55MM - 135X83X22MM (AXLXP) REF. 357 E172 MZ340 OU EQUIVALENTE |  |  |  |  | UN | 145
65.70.18 | SUDECAP | FECHADURA CROMADA, COMPLETA, COM MAÇANETA E ROSETA EM AÇO INOX, CILINDRO EM LATÃO, DIMENSÕES DA MÁQUINA 55MM - 135X83X22MM (AXLXP) REF. 457 R184 MZ340 OU EQUIVALENTE |  |  |  |  | UN | 124.9
65.70.19 | SUDECAP | FECHADURA CROMADA, COMPLETA, COM MAÇANETA E ROSETA EM AÇO INOX, CILINDRO EM LATÃO, DIMENSÕES DA MÁQUINA 55MM - 135X83X22MM (AXLXP) REF. 557 R 170 MZ340 OU EQUIVALENTE |  |  |  |  | UN | 141.12
65.70.34 | SUDECAP | FECHADURA CROMADA, COMPLETA, COM MAÇANETA EM ZAMAC, ESPELHO EM LATÃO/AÇO INOX, CILINDRO EM ZAMAC/LATÃO, DIMENSÕES DA MÁQUINA 40MM - 146X39X20MM (AXLXP) REF. 3400 R61 MZ271 OU EQUIVALENTE |  |  |  |  | UN | 58.9
65.70.40 | SUDECAP | FECHADURA CROMADA, COMPLETA, COM CILINDRO EM LATÃO, DIMENSÕES DA MÁQUINA 45MM - 110X58X20MM (AXLXP) REF. 844 R73 C200/55 OU EQUIVALENTE |  |  |  |  | UN | 57
65.72.80 | SUDECAP | TRINCO TARJETA ZINCADO 76MM (3") OU EQUIVALENTE |  |  |  |  | UN | 36
65.72.84 | SUDECAP | TARJETA LIVRE-OCUPADO EM METAL CROMADO |  |  |  |  | UN | 28.44
65.73.01 | SUDECAP | BATENTE EM LATÃO CROMADO COM CALÇO DE BORRACHA E ABA PARA MÁRMORE/GRANITO E=3CM OU EQUIVALENTE |  |  |  |  | UN | 38.09
65.78.07 | SUDECAP | DOBRADIÇA CONVENCIONAL EM METAL CROMADO 3 1/2" X 3", COM ANEL E PARAFUSOS, LINHA MÉDIA (NBR 7178) E=2MM, OU EQUIVALENTE |  |  |  |  | UN | 5.27
65.78.09 | SUDECAP | DOBRADIÇA CONVENCIONAL EM METAL CROMADO 3 1/2" X 2 1/4", SEM ANEL, COM PARAFUSOS, LINHA LEVE (NBR 7178) E=1,5MM, OU EQUIVALENTE |  |  |  |  | UN | 8.95
65.78.20 | SUDECAP | DOBRADIÇA CONVENCIONAL EM METAL CROMADO 3" X 2 1/2", COM ANEL E PARAFUSOS, LINHA MÉDIA (NBR 7178) E=2MM, OU EQUIVALENTE |  |  |  |  | UN | 7.94
65.78.32 | SUDECAP | DOBRADIÇA EM LATÃO CROMADO COM MOLA, PARA PORTA DE BANHEIRO, FIXAÇÃO EM MÁRMORE/GRANITO E=3CM, 101,5X70MM OU EQUIVALENTE |  |  |  |  | UN | 4.77
65.78.90 | SUDECAP | DOBRADIÇA GONZO COM ABA D=1/2" |  |  |  |  | UN | 4.9
65.78.94 | SUDECAP | DOBRADIÇA GONZO COM ABA D=3/4" |  |  |  |  | UN | 10.6
65.78.95 | SUDECAP | DOBRADIÇA GONZO COM ABA D=1" |  |  |  |  | UN | 16.91
65.80.11 | SUDECAP | PUXADOR CENTRAL, TIPO ALCA, EM ZAMAC CROMADO, COM ROSETAS, COMPRIMENTO *100* MM, PARA PORTA / JANELA EM MADEIRA OU METALICA - INCLUI PARAFUSOS |  |  |  |  | UN | 20.89
65.80.70 | SUDECAP | PUXADOR CONCHA DE EMBUTIR, EM LATAO CROMADO, PARA PORTA / JANELA DE CORRER, LISO, SEM FURO PARA CHAVE, COM FUROS PARA FIXAR PARAFUSOS, *30 X 90* MM (LARGURA X ALTURA) |  |  |  |  | UN | 12.98
65.81.05 | SUDECAP | FECHO E CONTRA-FECHO EM ALUMINIO PINTADO, P/JANELA MAXIM-AR, PERFIL S/BAGUETE, COMPRIMENTO 12CM OU EQUIVALENTE |  |  |  |  | UN | 26.08
65.81.70 | SUDECAP | CREMONA COM CASTANHA BIPARTIDA, COM VARA DE 1.20 M, EM LATAO CROMADO, PARA PORTAS E JANELAS - COMPLETA |  |  |  |  | UN | 38.8
65.82.10 | SUDECAP | ALAVANCA DE ARGOLA, RETA COM CAVALETE, METAL CROMADO L=133MM OU EQUIVALENTE |  |  |  |  | UN | 11.38
65.84.05 | SUDECAP | RODIZIO TORNEADO DE 1" COM PINO, PARA PORTAS E VENEZIANAS |  |  |  |  | UN | 5.27
65.85.04 | SUDECAP | CADEADO SIMPLES/COMUM, EM LATAO MACICO CROMADO, LARGURA DE 25 MM, HASTE DE ACO TEMPERADO, CEMENTADO (NAO LONGA), INCLUI 2 CHAVES |  |  |  |  | UN | 13.21
65.85.12 | SUDECAP | SUPORTE EM LATÃO CROMADO PARA FIXAÇÃO DE PLACAS DE MÁRMORE/GRANITO 40,5X50X31,5MM OU EQUIVALENTE |  |  |  |  | UN | 78.44
65.85.30 | SUDECAP | PARAFUSO EM LATÃO CROMADO PARA LINHA MÁRMORE 30MM |  |  |  |  | UN | 7.09
65.85.35 | SUDECAP | CHAPA EM LATÃO CROMADO PARA FIXAÇÃO DE PLACAS DE MÁRMORE/GRANITO 111,5X50MM ESP=4MM OU EQUIVALENTE |  |  |  |  | UN | 30.38
65.85.42 | SUDECAP | CANTONEIRA PARA FIXAÇÃO DE PLACAS DE MÁRMORE/GRANITO, EM LATÃO CROMADO 76,5X50MM OU EQUIVALENTE |  |  |  |  | UN | 42.27
65.86.15 | SUDECAP | FECHO DE EMBUTIR COM ALAVANCA TIPO UNHA CROMADO LARGURA=22MM COMPRIMENTO 22CM |  |  |  |  | UN | 71.84
65.87.01 | SUDECAP | CANTONEIRA DE ALUMINIO SEXTAVADO PARA ARREMATES 17,6X14,2MM OU EQUIVALENTE |  |  |  |  | M | 16.22
66.01.01 | SUDECAP | LOCACAO DE ANDAIME METALICO TIPO FACHADEIRO, LARGURA DE 1,20 M, ALTURA POR PECA DE 2,0 M, INCLUINDO SAPATAS E ITENS NECESSARIOS A INSTALACAO |  |  |  |  | M2MES | 5
66.01.02 | SUDECAP | ANDAIME FACHADEIRO INCLUSIVE FORRO METALICO |  |  |  |  | M2MES | 5.33
66.05.05 | SUDECAP | CHAPA DE ACO FINA A QUENTE BITOLA MSG 18, E = 1,20 MM (9,60 KG/M2) |  |  |  |  | KG | 14.44
66.05.06 | SUDECAP | LOCACAO DE ESCORA METALICA TELESCOPICA, COM ALTURA REGULAVEL DE *1,80* A *3,20* M, COM CAPACIDADE DE CARGA DE NO MINIMO 1000 KGF (10 KN), INCLUSO TRIPE E FORCADO |  |  |  |  | UNMES | 7.33
66.05.55 | SUDECAP | CHAPA DE ACO GALVANIZADA BITOLA GSG 18, E = 1,25 MM (10,00 KG/M2) |  |  |  |  | KG | 13.86
66.06.05 | SUDECAP | CHAPA METALICA DOBRADA/TRAPEZOIDAL No.18 |  |  |  |  | KG | 16.92
66.35.08 | SUDECAP | PERFIL "I" DE ACO LAMINADO, "I" 152 X 22 |  |  |  |  | KG | 9.86
66.35.10 | SUDECAP | PERFIL "I" DE ACO LAMINADO, "I" 203 X 34,3 |  |  |  |  | KG | 10.8
67.01.01 | SUDECAP | TELHA CERAMICA TIPO FRANCESA, COMPRIMENTO DE *40* CM, RENDIMENTO DE *16* TELHAS/M2 |  |  |  |  | UN | 2.9
67.01.02 | SUDECAP | TELHA CERAMICA TIPO PAULISTA, COMPRIMENTO DE *48* CM, RENDIMENTO DE *26* TELHAS/M2 |  |  |  |  | UN | 2.13
67.01.03 | SUDECAP | TELHA CERAMICA TIPO PLAN, COMPRIMENTO DE *47* CM, RENDIMENTO DE *26* TELHAS/M2 |  |  |  |  | UN | 2.5
67.02.09 | SUDECAP | TELHA DE FIBROCIMENTO ONDULADA E = 4 MM, DE 1,22 X 0,50 M (SEM AMIANTO) |  |  |  |  | M2 | 19.66
67.02.10 | SUDECAP | TELHA DE FIBROCIMENTO ONDULADA E = 4 MM, DE 2,44 X 0,50 M (SEM AMIANTO) |  |  |  |  | M2 | 21.23
67.02.11 | SUDECAP | TELHA ONDUL. FIBROCIM. L=1,10M, E=6MM, C=1,22M |  |  |  |  | M2 | 40.98
67.02.12 | SUDECAP | TELHA DE FIBROCIMENTO ONDULADA E = 6 MM, DE 1,53 X 1,10 M (SEM AMIANTO) |  |  |  |  | M2 | 37.44
67.02.14 | SUDECAP | TELHA ONDUL.FIBROC. 1,10X1,53M E=5MM TROPICAL/EQUIVALENTE |  |  |  |  | M2 | 25.33
67.02.23 | SUDECAP | TELHA ONDULADA DE FIBROCIMENTO E= 8MM 1,10X1,22M |  |  |  |  | M2 | 55.89
67.04.03 | SUDECAP | TELHA DE ACO ZINCADO TRAPEZOIDAL, A = *40* MM, E = 0,5 MM, SEM PINTURA |  |  |  |  | M2 | 62.96
67.08.01 | SUDECAP | FORRO EM PVC LARG= 20CM COR BRANCA COLOCADO |  |  |  |  | M2 | 60
67.15.01 | SUDECAP | CUMEEIRA PARA TELHA CERAMICA, COMPRIMENTO DE *41* CM, RENDIMENTO DE *3* TELHAS/M |  |  |  |  | UN | 2.49
67.15.06 | SUDECAP | CUMEEIRA UNIVERSAL PARA TELHA ONDULADA DE FIBROCIMENTO, E = 6 MM, ABA 210 MM, COMPRIMENTO 1100 MM (SEM AMIANTO) |  |  |  |  | UN | 54.2
67.15.40 | SUDECAP | CUMEEIRA NORMAL PARA KALHETAO 9% |  |  |  |  | UN | 118.46
67.16.01 | SUDECAP | CUMEEIRA GALVANIZADA TRAPEZOIDAL E=0,5MM |  |  |  |  | UN | 29.21
67.20.18 | SUDECAP | GANCHO 1/4"x250 MM |  |  |  |  | CJ | 1.95
67.20.23 | SUDECAP | PARAFUSO/ROSCA P/ FERRAGENS DE DIVISORIA IMAB 860 |  |  |  |  | CJ | 4.8
67.20.24 | SUDECAP | PARAFUSO C/ ROSCA SOBERBA 4,8 X 75 MM |  |  |  |  | UN | 0.52
67.20.25 | SUDECAP | PARAFUSO ZINCADO, SEXTAVADO, COM ROSCA SOBERBA, DIAMETRO 5/16", COMPRIMENTO 80 MM |  |  |  |  | UN | 1.1
67.20.26 | SUDECAP | PARAFUSO ZINCADO ROSCA SOBERBA, CABECA SEXTAVADA, 5/16 " X 110 MM, PARA FIXACAO DE TELHA EM MADEIRA |  |  |  |  | UN | 1.45
67.20.75 | SUDECAP | CONJUNTO DE VEDACAO ELASTICA PARA TELHA ONDULADA |  |  |  |  | UN | 0.21
67.20.95 | SUDECAP | MASSA DE VEDACAO |  |  |  |  | KG | 14.21
67.61.01 | SUDECAP | FORRO DE GESSO LISO 60X60CM COLOCADO (ACIMA 100M2), EXCLUSIVE TABICA |  |  |  |  | M2 | 32
67.61.03 | SUDECAP | FORRO DE GESSO ACARTONADO 60X200CM COLOCADO>=100M2, EXCLUSIVE TABICA |  |  |  |  | M2 | 58
67.85.10 | SUDECAP | CALHA / RUFO DE CHAPA GALV. No.22 GSG, DESENV=1.0M |  |  |  |  | M | 135.9
67.85.20 | SUDECAP | CALHA / RUFO DE CHAPA GALV. No.24 GSG, DESENV=1.0M |  |  |  |  | M | 87.24
67.85.30 | SUDECAP | CALHA / RUFO DE CHAPA GALV. No.26 GSG, DESENV=1.0M |  |  |  |  | M | 68.9
67.85.90 | SUDECAP | REBITE No. 10 |  |  |  |  | KG | 82.61
67.85.95 | SUDECAP | SOLDA BRANCA 50x50 |  |  |  |  | KG | 202.07
68.01.03 | SUDECAP | ETANOL |  |  |  |  | L | 5.29
68.01.25 | SUDECAP | GASOLINA COMUM |  |  |  |  | L | 6.68
68.01.30 | SUDECAP | OLEO DIESEL COMBUSTIVEL COMUM |  |  |  |  | L | 5.3
68.01.65 | SUDECAP | OLEO COMBUSTIVEL A1 |  |  |  |  | L | 3.27
68.07.06 | SUDECAP | CIMENTO ASFALTICO DE PETROLEO A GRANEL (CAP) 50/70 (COLETADO NA ANP ACRESCIDO DE ICMS) |  |  |  |  | T | 4430.88
68.09.14 | SUDECAP | EMULSAO ASFALTICA CATIONICA RL-1C PARA USO EM PAVIMENTACAO ASFALTICA (COLETADO NA ANP ACRESCIDO DE ICMS) |  |  |  |  | T | 3358.87
68.09.20 | SUDECAP | EMULSAO ASFALTICA CATIONICA RR-1C PARA USO EM PAVIMENTACAO ASFALTICA (COLETADO NA ANP ACRESCIDO DE ICMS) |  |  |  |  | T | 3195.21
68.20.01 | SUDECAP | TRANSPORTE DE EQUIPAMENTOS EM CAMINHAO TRUCADO |  |  |  |  | VG | 450
68.20.02 | SUDECAP | TRANSPORTE DE EQUIP. EM CARRETA SEMI REBOQ. 2 EIXO |  |  |  |  | VG | 800
71.01.05 | SUDECAP | TABUA DE MADEIRA APARELHADA *2,5 X 25* CM, MACARANDUBA, ANGELIM OU EQUIVALENTE DA REGIAO |  |  |  |  | M2 | 42
71.01.07 | SUDECAP | TABUA DE PINUS EXP.= 1" L=25 CM |  |  |  |  | M2 | 11.12
71.02.20 | SUDECAP | PRANCHAO DE PARAJU |  |  |  |  | M3 | 3540
71.04.01 | SUDECAP | PECA DE PARAJU BRUTA 13,5X5,5 CM |  |  |  |  | M | 48.9
71.04.02 | SUDECAP | PECA DE PARAJU BRUTA 10,5X5,5 CM |  |  |  |  | M | 37.65
71.04.03 | SUDECAP | PECA DE PARAJU BRUTO 6X5,5 CM |  |  |  |  | M | 23
71.04.04 | SUDECAP | CAIBRO DE PARAJU BRUTO 5,5X4 CM |  |  |  |  | M | 15.05
71.04.05 | SUDECAP | RIPA DE MADEIRA APARELHADA *1,5 X 5* CM, MACARANDUBA, ANGELIM OU EQUIVALENTE DA REGIAO |  |  |  |  | M | 5
71.04.08 | SUDECAP | PECA DE MADEIRA DE PINUS 5,5X5,5 CM |  |  |  |  | M | 2.78
71.14.06 | SUDECAP | CHAPA DE MADEIRA COMPENSADA RESINADA PARA FORMA DE CONCRETO, DE *2,2 X 1,1* M, E = 10 MM |  |  |  |  | M2 | 31.4
71.14.08 | SUDECAP | CHAPA DE MADEIRA COMPENSADA RESINADA PARA FORMA DE CONCRETO, DE *2,2 X 1,1* M, E = 12 MM |  |  |  |  | M2 | 44.63
71.14.14 | SUDECAP | CHAPA DE MADEIRA COMPENSADA RESINADA PARA FORMA DE CONCRETO, DE *2,2 X 1,1* M, E = 20 MM |  |  |  |  | M2 | 55.79
71.15.03 | SUDECAP | CHAPA DE MADEIRA COMPENSADA PLASTIFICADA PARA FORMA DE CONCRETO, DE 2,20 X 1,10 M, E = 12 MM |  |  |  |  | M2 | 78.51
71.15.04 | SUDECAP | CHAPA EM COMPENSADO PLASTIFICADO E= 19MM |  |  |  |  | M2 | 112.1
71.30.04 | SUDECAP | MADEIRA ROLICA D= 6 A 10 CM COMPRIMENTO 6 METROS |  |  |  |  | M | 10.42
71.30.06 | SUDECAP | MADEIRA ROLICA D= 11 A 15 CM COMPRIMENTO 6 METROS |  |  |  |  | M | 16.33
71.50.01 | SUDECAP | FORRO DE ANGELIM L=10 E=1,0CM |  |  |  |  | M2 | 129.9
71.50.05 | SUDECAP | FORRO DE MADEIRA PINUS OU EQUIVALENTE DA REGIAO, ENCAIXE MACHO/FEMEA COM FRISO, *10 X 1* CM (SEM COLOCACAO) |  |  |  |  | M2 | 28.6
72.10.01 | SUDECAP | DISCO DIAMANTADO D=14" PRECISION OU EQUIVALENTE |  |  |  |  | UN | 154.51
73.02.01 | SUDECAP | TUBO PVC SOLDÁVEL MARROM D= 20MM (1/2") CONF. NBR 5648 |  |  |  |  | M | 3.16
73.02.02 | SUDECAP | TUBO PVC SOLDÁVEL MARROM D= 25MM (3/4") CONF. NBR 5648 |  |  |  |  | M | 3.48
73.02.03 | SUDECAP | TUBO PVC SOLDÁVEL MARROM D= 32MM (1") CONF. NBR 5648 |  |  |  |  | M | 6.05
73.02.04 | SUDECAP | TUBO PVC SOLDÁVEL MARROM D= 40MM (1 1/4") CONF. NBR 5648 |  |  |  |  | M | 10.71
73.02.05 | SUDECAP | TUBO PVC SOLDÁVEL MARROM D= 50MM (1 1/2") CONF. NBR 5648 |  |  |  |  | M | 14.81
73.02.06 | SUDECAP | TUBO PVC SOLDÁVEL MARROM D= 60MM (2") CONF. NBR 5648 |  |  |  |  | M | 25.67
73.02.07 | SUDECAP | TUBO PVC SOLDÁVEL MARROM D= 75MM (2 1/2") CONF. NBR 5648 |  |  |  |  | M | 42.88
73.02.08 | SUDECAP | TUBO PVC SOLDÁVEL MARROM D= 85MM (3") CONF. NBR 5648 |  |  |  |  | M | 50.89
73.02.09 | SUDECAP | TUBO PVC SOLDÁVEL MARROM D= 110MM (4") CONF. NBR 5648 |  |  |  |  | M | 84.36
73.03.03 | SUDECAP | TUBO ACO GALV. DIN 2440 (NBR 5580) E= 2,65MM DN 1/2" C/COSTURA |  |  |  |  | M | 26.61
73.03.04 | SUDECAP | TUBO ACO GALV. DIN 2440 (NBR 5580) E= 2,65MM DN 3/4" C/COSTURA |  |  |  |  | M | 33.15
73.03.05 | SUDECAP | TUBO ACO GALV. DIN 2440 (NBR 5580) E= 3,35MM DN 1" C/COSTURA |  |  |  |  | M | 48.66
73.03.06 | SUDECAP | TUBO ACO GALV. DIN 2440 (NBR 5580) E= 3,35MM DN 1 1/4" C/COSTURA |  |  |  |  | M | 63.62
73.03.07 | SUDECAP | TUBO ACO GALV. DIN 2440 (NBR 5580) E= 3,35MM DN 1 1/2" C/COSTURA |  |  |  |  | M | 72.08
73.03.08 | SUDECAP | TUBO ACO GALV. DIN 2440 (NBR 5580) E= 3,75MM DN 2" C/COSTURA |  |  |  |  | M | 101.5
73.03.09 | SUDECAP | TUBO ACO GALV. DIN 2440 (NBR 5580) E= 3,75MM DN 2 1/2" C/COSTURA |  |  |  |  | M | 129.86
73.03.10 | SUDECAP | TUBO ACO GALV. DIN 2440 (NBR 5580) E= 4,00MM DN 3" C/COSTURA |  |  |  |  | M | 162.55
73.03.11 | SUDECAP | TUBO ACO GALV. DIN 2440 (NBR 5580) E= 4,50MM DN 4" C/ COSTURA |  |  |  |  | M | 236.5
73.03.48 | SUDECAP | TUBO ACO PRETO DIN 2440 (NBR 5580) E= 3,75MM DN 2" C/COSTURA |  |  |  |  | M | 77.92
73.03.49 | SUDECAP | TUBO ACO PRETO DIN 2440 (NBR 5580) E= 3,35MM DN 1 1/2" C/COSTURA |  |  |  |  | M | 55.33
73.03.56 | SUDECAP | TUBO ACO PRETO SCH-40 (NBR 5590 ASTM-A53 GRAU A) E= 2,31MM DN 3/8" S/COSTURA |  |  |  |  | M | 14.86
73.03.57 | SUDECAP | TUBO ACO PRETO SCH-40 (NBR 5590 ASTM-A53 GRAU A) E= 2,77MM DN 1/2" S/COSTURA |  |  |  |  | M | 36.06
73.03.58 | SUDECAP | TUBO ACO PRETO SCH-40 (NBR 5590 ASTM-A53 GRAU A) E= 2,87MM DN 3/4" S/COSTURA |  |  |  |  | M | 40.32
73.05.50 | SUDECAP | ADAPTADOR SOLDÁVEL LONGO C/FLANGES LIVRES P/CX D´ÁGUA D= 75MM (2 1/2") |  |  |  |  | UN | 217.59
73.05.51 | SUDECAP | ADAPTADOR SOLDÁVEL CURTO C/FLANGES LIVRES P/CX D´ÁGUA D= 20MM (1/2") |  |  |  |  | UN | 5.46
73.05.52 | SUDECAP | ADAPTADOR SOLDÁVEL CURTO C/FLANGES LIVRES P/CX D´ÁGUA D= 25MM (3/4") |  |  |  |  | UN | 10.02
73.05.53 | SUDECAP | ADAPTADOR SOLDÁVEL CURTO C/FLANGES LIVRES P/CX D´ÁGUA D= 32MM (1") |  |  |  |  | UN | 10.17
73.05.54 | SUDECAP | ADAPTADOR SOLDÁVEL CURTO C/FLANGES LIVRES P/CX D´ÁGUA D= 40MM (1 1/4") |  |  |  |  | UN | 12.39
73.05.55 | SUDECAP | ADAPTADOR SOLDÁVEL CURTO C/FLANGES LIVRES P/CX D´ÁGUA D= 50MM (1 1/2") |  |  |  |  | UN | 12.99
73.05.56 | SUDECAP | ADAPTADOR SOLDÁVEL CURTO C/FLANGES LIVRES P/CX D´ÁGUA D= 60MM (2") |  |  |  |  | UN | 19.29
73.06.05 | SUDECAP | FLANGE GALVANIZADO D=1" |  |  |  |  | UN | 15.05
73.07.12 | SUDECAP | TUBO DE COBRE CLASSE E DN 15MM (1/2") |  |  |  |  | M | 19.93
73.07.13 | SUDECAP | TUBO DE COBRE CLASSE E DN 22MM (3/4") |  |  |  |  | M | 35.33
73.07.14 | SUDECAP | TUBO DE COBRE CLASSE E DN 28MM (1") |  |  |  |  | M | 43.97
73.07.15 | SUDECAP | TUBO DE COBRE CLASSE E DN 35MM (1 1/4") |  |  |  |  | M | 73.17
73.07.18 | SUDECAP | TUBO DE COBRE CLASSE E DN 42MM (1 1/2") |  |  |  |  | M | 103.41
73.07.19 | SUDECAP | TUBO DE COBRE CLASSE A DN 15MM (1/2") |  |  |  |  | M | 31.21
73.07.20 | SUDECAP | TUBO DE COBRE CLASSE A DN 22MM (3/4") |  |  |  |  | M | 47
73.07.21 | SUDECAP | TUBO DE COBRE CLASSE A DN 28MM (1") |  |  |  |  | M | 49
73.20.05 | SUDECAP | TUBO EM PVC PERFURADO CORRUGADO PARA DRENAGEM DN 6" 160MM |  |  |  |  | M | 12.49
73.20.06 | SUDECAP | TUBO EM PVC PERFURADO CORRUGADO PARA DRENAGEM DN 8" 200MM |  |  |  |  | M | 22.79
73.23.01 | SUDECAP | TUBO CORRUGADO PEAD NÃO PERFURADO, PAREDE DUPLA, INTERNA LISA, DN 300MM (NBR 21138-3) SN-4 OU EQUIVALENTE |  |  |  |  | M | 116.09
73.23.04 | SUDECAP | TUBO CORRUGADO PEAD NÃO PERFURADO, PAREDE DUPLA, INTERNA LISA, DN 600MM (NBR 21138-3) SN-4 OU EQUIVALENTE |  |  |  |  | M | 400.31
73.23.08 | SUDECAP | TUBO CORRUGADO PEAD NÃO PERFURADO, PAREDE DUPLA, INTERNA LISA, DN 1200MM (NBR 21138-3) SN-4 OU EQUIVALENTE |  |  |  |  | M | 1156.99
73.23.10 | SUDECAP | TUBO CORRUGADO PEAD NÃO PERFURADO, PAREDE DUPLA, INTERNA LISA, DN 400MM (NBR 21138-3) SN-4 OU EQUIVALENTE |  |  |  |  | M | 229.04
73.23.11 | SUDECAP | TUBO CORRUGADO PEAD NÃO PERFURADO, PAREDE DUPLA, INTERNA LISA, DN 800MM (NBR 21138-3) SN-4 OU EQUIVALENTE |  |  |  |  | M | 565.14
73.24.02 | SUDECAP | TUBO PVC ESGOTO P/B SERIE NORMAL (NBR 5688) D= 50MM X 6M |  |  |  |  | UN | 41.42
73.24.03 | SUDECAP | TUBO PVC ESGOTO P/B SERIE NORMAL (NBR 5688) D= 75MM X 6M |  |  |  |  | UN | 63.13
73.24.04 | SUDECAP | TUBO PVC ESGOTO P/B SERIE NORMAL (NBR 5688) D= 100MM X 6M |  |  |  |  | UN | 63.7
73.24.05 | SUDECAP | TUBO PVC ESGOTO P/B SERIE NORMAL (NBR 5688) D= 150MM X 6M |  |  |  |  | UN | 197.19
73.24.06 | SUDECAP | TUBO PVC ESGOTO P/B SERIE NORMAL (NBR 5688) D= 200MM X 6M |  |  |  |  | UN | 363.04
73.24.07 | SUDECAP | TUBO PVC ESGOTO P/B SERIE LEVE D= 250MM X 6M |  |  |  |  | UN | 412.63
73.24.25 | SUDECAP | TUBO PVC ESGOTO P/B SOLDÁVEL SERIE NORMAL (NBR 5688) D= 40MM X 6M |  |  |  |  | UN | 45.72
73.24.33 | SUDECAP | TUBO PVC ESGOTO P/B SERIE REFORÇADA (NBR 5688) D= 75MM X 6M |  |  |  |  | UN | 102.92
73.24.34 | SUDECAP | TUBO PVC ESGOTO P/B SERIE REFORÇADA (NBR 5688) D= 100MM X 6M |  |  |  |  | UN | 147.27
73.24.35 | SUDECAP | TUBO PVC ESGOTO P/B SERIE REFORÇADA (NBR 5688) D= 150MM X 6M |  |  |  |  | UN | 278.25
73.24.51 | SUDECAP | TUBO PVC ESGOTO D= 50MM X 6M PLASTUBOS |  |  |  |  | UN | 41.52
73.24.52 | SUDECAP | TUBO PVC ESGOTO D= 75MM X 6M PLASTUBOS |  |  |  |  | UN | 59.77
73.24.53 | SUDECAP | TUBO PVC ESGOTO D= 100MM X 6M PLASTUBOS |  |  |  |  | UN | 57.35
73.24.63 | SUDECAP | TUBO PVC COLETOR ESGOTO COR OCRE LISO JE NBR-7362 D= 100MM X 6M |  |  |  |  | UN | 129
73.24.64 | SUDECAP | TUBO PVC COLETOR ESGOTO COR OCRE LISO JE NBR-7362 D= 150MM X 6M |  |  |  |  | UN | 267
73.24.65 | SUDECAP | TUBO PVC COLETOR ESGOTO COR OCRE LISO JE NBR-7362 D= 200MM X 6M |  |  |  |  | UN | 431
73.24.66 | SUDECAP | TUBO PVC COLETOR ESGOTO COR OCRE LISO JE NBR-7362 D= 250MM X 6M |  |  |  |  | UN | 770
73.24.67 | SUDECAP | TUBO PVC COLETOR ESGOTO COR OCRE LISO JE NBR-7362 D= 300MM X 6M |  |  |  |  | UN | 1232.22
73.24.69 | SUDECAP | TUBO PVC COLETOR ESGOTO COR OCRE LISO JE NBR-7362 D= 400MM X 6M |  |  |  |  | UN | 2019
73.27.02 | SUDECAP | ANEL DE BORRACHA P/TUBO PVC ESGOTO SÉRIE NORMAL DN 50MM |  |  |  |  | UN | 1.79
73.27.03 | SUDECAP | ANEL DE BORRACHA P/TUBO PVC ESGOTO SÉRIE NORMAL DN 75MM |  |  |  |  | UN | 2.58
73.27.04 | SUDECAP | ANEL DE BORRACHA P/TUBO PVC ESGOTO SÉRIE NORMAL DN 100MM |  |  |  |  | UN | 3.18
73.27.11 | SUDECAP | ANEL DE BORRACHA P/TUBO PVC ESGOTO SÉRIE NORMAL DN 150MM |  |  |  |  | UN | 12.9
73.27.12 | SUDECAP | ANEL DE BORRACHA P/TUBO PVC ESGOTO SÉRIE NORMAL DN 200MM |  |  |  |  | UN | 26.4
73.27.13 | SUDECAP | ANEL DE VEDACAO P/ESGOTO PRIMARIO D=250MM T.BRANCO |  |  |  |  | UN | 13.65
73.33.02 | SUDECAP | CAIXA D'AGUA DE POLIETILENO COM TAMPA 310 L |  |  |  |  | UN | 229.9
73.33.03 | SUDECAP | CAIXA D'AGUA DE POLIETILENO COM TAMPA 500 L |  |  |  |  | UN | 259.9
73.33.04 | SUDECAP | CAIXA D'AGUA DE POLIETILENO COM TAMPA 1000 L |  |  |  |  | UN | 389.9
73.34.16 | SUDECAP | CAIXA D'AGUA 8000L EM FIBRA DE VIDRO COM TAMPA |  |  |  |  | UN | 3150
73.40.02 | SUDECAP | BRACO P/CHUVEIRO 1/2" X 0,40M 1781 PERFLEX CROMADO OU EQUIVALENTE |  |  |  |  | UN | 20.61
73.40.03 | SUDECAP | BRACO PARA CHUVEIRO PVC 1/2" 40 CM LORENZETTI OU EQUIVALENTE |  |  |  |  | UN | 12
73.40.07 | SUDECAP | CHUVEIRO ARTICULADO PICCOLO 1991 CROMADO FABRIMAR OU EQUIVALENTE |  |  |  |  | UN | 95
73.40.29 | SUDECAP | CHUVEIRO MAX DUCHA LORENZETI OU EQUIVALENTE |  |  |  |  | UN | 69.9
73.40.30 | SUDECAP | CHUVEIRO LORENZETT TRADICAO CROMADO - 110 V OU EQUIVALENTE |  |  |  |  | UN | 172.37
73.40.32 | SUDECAP | DUCHINHA HIGIENICA ACQUA-JET 2195 DL FABRIMAR OU EQUIVALENTE |  |  |  |  | UN | 29.52
73.41.03 | SUDECAP | LIGACAO FLEXIVEL 1/2"X0,40M 4607-40 MXF FABRIMAR OU EQUIVALENTE |  |  |  |  | UN | 22.02
73.41.40 | SUDECAP | ENGATE NO.3 C= 30CM,(CIPLA 305 OU EQUIVALENTE) PVC |  |  |  |  | UN | 3.87
73.41.43 | SUDECAP | TORNEIRA R. 1152 - JUNIOR D= 1/2" FABRIMAR OU EQUIVALENTE |  |  |  |  | UN | 27.33
73.41.62 | SUDECAP | TUBO P/ VALV.DESCARGA No.18 C/ ADAP. 1 1/2", CIPLA OU EQUIVALENTE |  |  |  |  | UN | 8.47
73.41.64 | SUDECAP | TUBO LONGO P/CX.DESCARGA SOBREPOR 40 MM X 1,60 METROS |  |  |  |  | UN | 21.42
73.41.71 | SUDECAP | TUBO LIGAÇAO AGUA-VASO METAL CROM. C /SOBRECANOPLA |  |  |  |  | UN | 42.02
73.41.73 | SUDECAP | TUBO LIGAÇAO AGUA-VASO PVC CROMADO C/ SOBRECANOPLA |  |  |  |  | UN | 18.03
73.41.81 | SUDECAP | BOLSA DE LIGACAO 340 D= 1 1/2", CIPLA OU EQUIVALENTE |  |  |  |  | UN | 4.08
73.42.25 | SUDECAP | GRELHA/PORTA GRELHA ACO INOX.FECHO GIRAT.150X150MM |  |  |  |  | UN | 24.38
73.42.26 | SUDECAP | GRELHA/PORTA GRELHA ACO INOX.FECHO GIRAT.100X100MM |  |  |  |  | UN | 11.93
73.42.31 | SUDECAP | RALO GRELHA CROMADA 0,10X0,10M MOLDENOX 118 A OU EQUIVALENTE |  |  |  |  | UN | 30.73
73.42.32 | SUDECAP | RALO GRELHA CROMADA 0,15X0,15M MOLDENOX 118 A OU EQUIVALENTE |  |  |  |  | UN | 39.63
73.42.33 | SUDECAP | TAMPA CEGA EM INOX PARA CAIXA SIFONADA 150X150MM |  |  |  |  | UN | 16.97
73.45.11 | SUDECAP | REG.PRESSAO C/ACABAM. REF.C-1416 DL D=1/2"FABRIMAR OU EQUIVALENTE |  |  |  |  | UN | 48.9
73.45.12 | SUDECAP | REG.PRESSAO C/ACABAM. REF.C-1416 DL D=3/4"FABRIMAR OU EQUIVALENTE |  |  |  |  | UN | 40.6
73.45.15 | SUDECAP | REGISTRO P/ GAS D= 1/2" NTP X 3/8" BM OU EQUIVALENTE |  |  |  |  | UN | 25.37
73.46.01 | SUDECAP | REGISTRO DE GAVETA BRUTO 1510-B 1/2" FABRIMAR OU EQUIVALENTE |  |  |  |  | UN | 14.22
73.46.02 | SUDECAP | REGISTRO DE GAVETA BRUTO 1510-B 3/4" FABRIMAR OU EQUIVALENTE |  |  |  |  | UN | 29.45
73.46.03 | SUDECAP | REGISTRO DE GAVETA BRUTO 1510-B 1" FABRIMAR OU EQUIVALENTE |  |  |  |  | UN | 43.32
73.46.04 | SUDECAP | REGISTRO DE GAVETA BRUTO 1510-B 1 1/4" FABRIMAR OU EQUIVALENTE |  |  |  |  | UN | 68.75
73.46.05 | SUDECAP | REGISTRO DE GAVETA BRUTO 1510-B 1 1/2" FABRIMAR OU EQUIVALENTE |  |  |  |  | UN | 71.5
73.46.06 | SUDECAP | REGISTRO DE GAVETA BRUTO 1510-B 2" FABRIMAR OU EQUIVALENTE |  |  |  |  | UN | 131.9
73.46.07 | SUDECAP | REGISTRO DE GAVETA BRUTO 1502-B 2 1/2" DECA OU EQUIVALENTE |  |  |  |  | UN | 332.5
73.46.08 | SUDECAP | REGISTRO DE GAVETA BRUTO 1502-B 3" DECA OU EQUIVALENTE |  |  |  |  | UN | 458.9
73.46.09 | SUDECAP | REGISTRO DE GAVETA BRUTO 1502-B 4" DECA OU EQUIVALENTE |  |  |  |  | UN | 681.15
73.46.40 | SUDECAP | REGISTRO GAVETA C/ACABAM. C-1509-DL D=1/2"FABRIMAR OU EQUIVALENTE |  |  |  |  | UN | 20.49
73.46.41 | SUDECAP | REGISTRO GAVETA C/ACABAM. C-1509 DL D=3/4 FABRIMAR OU EQUIVALENTE |  |  |  |  | UN | 21.49
73.46.42 | SUDECAP | REGISTRO GAVETA C/ACABAM. C-1509-DL D=1" FABRIMAR OU EQUIVALENTE |  |  |  |  | UN | 33.8
73.46.44 | SUDECAP | REG GAVETA C/ACAB.C-1509-DL D=1 1/2"FABRIM./EQUIVALENTE |  |  |  |  | UN | 82.81
73.49.04 | SUDECAP | REGISTRO DE GAS D=1/2" PARA FOGAO INDUSTRIAL |  |  |  |  | UN | 51.52
73.49.10 | SUDECAP | REGISTRO GLOBO COMUM RETO D= 13 MM (1/2") |  |  |  |  | UN | 23.68
73.49.12 | SUDECAP | REGISTRO GLOBO COMUM RETO D= 25 MM (1") |  |  |  |  | UN | 37.63
73.49.20 | SUDECAP | REGISTRO GLOBO ANGULAR D= 63 MM (2 1/2") |  |  |  |  | UN | 71.52
73.50.03 | SUDECAP | SIFAO P/LAVATORIO DE COPO REGULAVEL 1X1 1/2" SIGMA OU EQUIVALENTE |  |  |  |  | UN | 113.32
73.50.04 | SUDECAP | SIFAO P/PIA DE COPO REGULAVEL 1 1/2X1 1/2" SIGMA OU EQUIVALENTE |  |  |  |  | UN | 104.18
73.51.01 | SUDECAP | TORNEIRA COZINHA BANCA SAIDA LAT.1167-P 1/2" FABRI OU EQUIVALENTE |  |  |  |  | UN | 65.62
73.51.02 | SUDECAP | TORNEIRA MISTURADOR P/ LAVATORIO REF.217406 DOCOL OU EQUIVALENTE |  |  |  |  | UN | 246.4
73.51.04 | SUDECAP | TORNEIRA COZINHA BANCA SAIDA LAT.1167-DL 1/2" FABR OU EQUIVALENTE |  |  |  |  | UN | 65.62
73.51.05 | SUDECAP | TORNEIRA COZINHA PAREDE SAIDA LAT.1168-DL 1/2"FABR OU EQUIVALENTE |  |  |  |  | UN | 65.62
73.51.06 | SUDECAP | TORNEIRA TANQUE 1158-JR 1/2" FABRIMAR OU EQUIVALENTE |  |  |  |  | UN | 35.91
73.51.07 | SUDECAP | TORNEIRA COZINHA PAREDE 1157-P 1/2"FABRI OU EQUIVALENTE |  |  |  |  | UN | 332.35
73.51.08 | SUDECAP | TORNEIRA COZINHA MISTURADOR BANCA 1256-DL FABRIMAR OU EQUIVALENTE |  |  |  |  | UN | 346.18
73.51.09 | SUDECAP | TORNEIRA COZINHA MISTURADOR PAREDE 1258-DL FABRIM. OU EQUIVALENTE |  |  |  |  | UN | 313.34
73.51.10 | SUDECAP | TORNEIRA COZINHA PAREDE TOP JET 1171-DL 1/2" FABRI OU EQUIVALENTE |  |  |  |  | UN | 193.71
73.51.11 | SUDECAP | TORNEIRA P/ PIA COZ. LINHA PERTUTTI DOCOL OU EQUIVALENTE |  |  |  |  | UN | 66.9
73.51.12 | SUDECAP | TORNEIRA TANQUE 1153-MY D= 1/2" FABRIMAR OU EQUIVALENTE |  |  |  |  | UN | 36.9
73.51.15 | SUDECAP | TORN. PRESSAO PRESMATIC REF. 17160606 DOCOL OU EQUIVALENTE |  |  |  |  | UN | 152.59
73.51.16 | SUDECAP | TORN. PRESSAO PRESMATIC BENEFIT REF.490706 DOCOL OU EQUIVALENTE |  |  |  |  | UN | 160
73.51.17 | SUDECAP | TORNEIRA P/ LAVATORIO LINHA PERTUTTI DOCOL OU EQUIVALENTE |  |  |  |  | UN | 79.9
73.51.19 | SUDECAP | TORNEIRA LAVATORIO 1190-DL 1/2" FABRIMAR OU EQUIVALENTE |  |  |  |  | UN | 135.3
73.51.20 | SUDECAP | TORNEIRA AQUAPRESS ANTIVANDALISMO 1180-AV FABRIMAR OU EQUIVALENTE |  |  |  |  | UN | 246.44
73.51.22 | SUDECAP | TORNEIRA DE BOIA 1350 D= 1/2" DECA OU EQUIVALENTE |  |  |  |  | UN | 49.9
73.51.23 | SUDECAP | TORNEIRA DE BOIA 1350 D= 3/4" DECA OU EQUIVALENTE |  |  |  |  | UN | 51.9
73.51.24 | SUDECAP | TORNEIRA DE BOIA 1350 D= 1" DECA OU EQUIVALENTE |  |  |  |  | UN | 74.9
73.51.28 | SUDECAP | TORNEIRA JARDIM 1128-MY 1/2" FABRIMAR OU EQUIVALENTE |  |  |  |  | UN | 22.9
73.51.29 | SUDECAP | TORNEIRA JARDIM 1128-MY 3/4" FABRIMAR OU EQUIVALENTE |  |  |  |  | UN | 24.9
73.51.38 | SUDECAP | CHAVE BOIA AUTOM.20A P/ RESERVATORIO (LENZ) OU EQUIVALENTE |  |  |  |  | UN | 33.06
73.51.41 | SUDECAP | TORNEIRA BOIA PARA CX. D´AGUA 3/4", PLENA OU EQUIVALENTE |  |  |  |  | UN | 25.9
73.51.42 | SUDECAP | TORNEIRA DE LIMPEZA 1128 JR D=1/2" FABRIMAR OU EQUIVALENTE |  |  |  |  | UN | 24.9
73.51.44 | SUDECAP | TORNEIRA P/ TANQUE 1153-JR 1/2" FABRIMAR OU EQUIVALENTE |  |  |  |  | UN | 27.9
73.51.52 | SUDECAP | TORNEIRA PARA LAVATORIO REF.1194-AS 1/2" FABRIMAR OU EQUIVALENTE |  |  |  |  | UN | 53.01
73.51.53 | SUDECAP | TORNEIRA P/ LAVAT. REF.1194- 1/2"INNOVARE FABRIMAR OU EQUIVALENTE |  |  |  |  | UN | 125.38
73.52.01 | SUDECAP | ACABAM.P/VALV. DESCARGA ANTIVANDALISMO DOCOL 11/2 OU EQUIVALENTE |  |  |  |  | UN | 85.63
73.52.02 | SUDECAP | VALVULA P/PIA 3 1/2X1 1/2" 1623 CROMADO DARLIFLEX OU EQUIVALENTE |  |  |  |  | UN | 18.48
73.52.04 | SUDECAP | VALVULA P/LAVATORIO C/LADRAO 1603 7/8 DARLIFLEX OU EQUIVALENTE |  |  |  |  | UN | 5.39
73.52.05 | SUDECAP | VALVULA P/ LAVATORIO 1601 FABRIMAR OU EQUIVALENTE |  |  |  |  | UN | 41.6
73.52.07 | SUDECAP | VALVULA P/TANQUE 1 1/4" 1606 CROMADA DARLIFLEX OU EQUIVALENTE |  |  |  |  | UN | 6.87
73.52.09 | SUDECAP | VALVULA P/ MICTORIO PRESMATIC SIMPLES D=1/2" DOCOL OU EQUIVALENTE |  |  |  |  | UN | 89.87
73.52.11 | SUDECAP | VALVULA DE RETENÇAO PE C/CRIVO FABRIMAR D= 3/4" OU EQUIVALENTE |  |  |  |  | UN | 38.96
73.52.12 | SUDECAP | VALVULA DE RETENÇAO PE C/CRIVO FABRIMAR D= 1" OU EQUIVALENTE |  |  |  |  | UN | 38.96
73.52.13 | SUDECAP | VALVULA DE RETENÇAO PE C/CRIVO FABRIMAR D= 1 1/2" OU EQUIVALENTE |  |  |  |  | UN | 79.9
73.52.14 | SUDECAP | VALVULA DE RETENÇAO PE C/CRIVO FABRIMAR D= 2" OU EQUIVALENTE |  |  |  |  | UN | 120.84
73.52.15 | SUDECAP | VALVULA DE RETENÇAO UNIVERSAL FABRIMAR D= 3/4" OU EQUIVALENTE |  |  |  |  | UN | 46.82
73.52.16 | SUDECAP | VALVULA DE RETENÇAO UNIVERSAL FABRIMAR D= 1" OU EQUIVALENTE |  |  |  |  | UN | 68.19
73.52.17 | SUDECAP | VALVULA DE RETENÇAO UNIVERSAL FABRIMAR D= 1 1/2" OU EQUIVALENTE |  |  |  |  | UN | 90.75
73.52.18 | SUDECAP | VALVULA DE RETENÇAO UNIVERSAL FABRIMAR D= 2" OU EQUIVALENTE |  |  |  |  | UN | 160.05
73.52.20 | SUDECAP | VALVULA DESGARGA 3650 CR,C/ ACAB D=1 1/2" FABRIMAR OU EQUIVALENTE |  |  |  |  | UN | 112.91
73.52.30 | SUDECAP | VALVULA DE ESFERA EM LATAO D=1/2" BSP (AGUA) |  |  |  |  | UN | 32.39
73.52.40 | SUDECAP | VALVULA RETENÇAO HORIZONTAL PORTINHOLA 13MM - 1/2" |  |  |  |  | UN | 29
73.52.44 | SUDECAP | ACABAM. BENEFIT DOCOL PORTAD. NECESS. P/VALV. DESC OU EQUIVALENTE |  |  |  |  | UN | 548.24
73.52.45 | SUDECAP | VALVULA DE DESCARGA 11/2" DOCOL OU EQUIVALENTE |  |  |  |  | UN | 122.85
73.52.46 | SUDECAP | VALVULA RETENÇAO HORIZONTAL PORTINHOLA 63MM-2 1/2" |  |  |  |  | UN | 207.84
73.52.74 | SUDECAP | VALVULA PVC PARA LAVATORIO SEM UNHO No.11 |  |  |  |  | UN | 5.5
73.52.80 | SUDECAP | VALVULA REGULADORA GAS P/FOGAO INDUS.1ESTAGIO 20KG |  |  |  |  | UN | 99.9
73.52.81 | SUDECAP | TE REVERSIVEL PARA 2 BOTIJOES ALIANCA OU EQUIVALENTE |  |  |  |  | UN | 21.37
73.54.01 | SUDECAP | KIT PADRAO COPASA 1/2" DE METAL OU EQUIVALENTE |  |  |  |  | UN | 98.14
73.54.02 | SUDECAP | KIT PADRAO COPASA 3/4" DE METAL OU EQUIVALENTE |  |  |  |  | UN | 185.35
73.54.03 | SUDECAP | KIT PADRAO COPASA 1" DE METAL OU EQUIVALENTE |  |  |  |  | UN | 436.13
73.55.01 | SUDECAP | EXTINTOR DE AGUA PRESSURIZADA CAPACIDADE= 10 L |  |  |  |  | UN | 111.62
73.55.02 | SUDECAP | EXTINTOR DE GAS CARBONICO (CO2) CAPACIDADE = 6KG |  |  |  |  | UN | 468.01
73.55.03 | SUDECAP | EXTINTOR DE INCENDIO PO QUIMICO - 6KG |  |  |  |  | UN | 123.38
73.55.10 | SUDECAP | ADAPTADOR DE ROSCA 5 FIOS D= 63 X 38 MM |  |  |  |  | UN | 22.39
73.55.15 | SUDECAP | ESGUICHO TIPO AGULHETA D= 38MM (1 1/2") |  |  |  |  | UN | 19.6
73.55.16 | SUDECAP | CHAVE STORZ EM ALUMÍNIO 1 1/2" P/ ABRIGO HIDRANTE |  |  |  |  | UN | 5.5
73.55.20 | SUDECAP | ABRIGO PARA HIDRANTE INTERNO 90X60X17 CM |  |  |  |  | UN | 214.37
73.55.22 | SUDECAP | ABRIGO PARA HIDRANTE INTERNO 75X45X17 CM |  |  |  |  | UN | 172.95
73.55.26 | SUDECAP | ABRIGO PARA EXTINTOR INCENDIO 75X30X25 CM |  |  |  |  | UN | 130.95
73.55.30 | SUDECAP | HIDRANTE DE RECALQUE COMPLETO |  |  |  |  | UN | 448
73.55.32 | SUDECAP | PRESSOSTATO DANFOS REGULAVEL 0 A 10 KGS OU EQUIVALENTE |  |  |  |  | UN | 168.53
73.55.33 | SUDECAP | EXTINTOR PO QUIMICO SECO ABC 4KG CAP. 2-A: 20-B: C |  |  |  |  | UN | 118.05
73.55.34 | SUDECAP | MANOMETRO WILLY COM ESCALA DE LEITURA 0 A 100 PSI OU EQUIVALENTE |  |  |  |  | UN | 34
73.55.35 | SUDECAP | EXTINTOR PO QUIMICO SECO BC 20B:C |  |  |  |  | UN | 118.05
73.55.36 | SUDECAP | CILINDRO DE PRESSAO OU MOLA PNEUMATICA D= 150 MM |  |  |  |  | UN | 232.77
73.55.37 | SUDECAP | LUMINARIA EMERG FAROIS DUPLOS HALOGENIO 55W WETZEL OU EQUIVALENTE |  |  |  |  | UN | 174.66
73.55.40 | SUDECAP | MANGUEIRA FIBRA SINTETICA TIPO 2 D= 38MM - 15 M |  |  |  |  | UN | 215.22
73.55.42 | SUDECAP | MANGUEIRA FIBRA SINTETICA TIPO 2 D= 38MM - 20 M |  |  |  |  | UN | 420
73.55.48 | SUDECAP | BOTOEIRA COMANDO MANUAL TIPO LIGA/DESLIGA |  |  |  |  | UN | 55
73.55.50 | SUDECAP | CILINDRO DE ACO PARA GAS G.L.P. CAPACIDADE= 45 KG |  |  |  |  | UN | 750
73.55.51 | SUDECAP | BICO BUNSEN JACKWAL OU EQUIVALENTE |  |  |  |  | UN | 87.45
73.55.66 | SUDECAP | SINALIZADOR EM PVC PARA EXTINTOR DE INCENDIO |  |  |  |  | UN | 7.6
73.55.85 | SUDECAP | AVISADOR SONORO E VISUAL MW CONVENCIONAL OU EQUIVALENTE |  |  |  |  | UN | 55
73.57.01 | SUDECAP | CAIXA SIFONADA PVC C/GRELHA E PORTA GRELHA QUAD/RED. BRANCA 150x150x50MM |  |  |  |  | UN | 26.18
73.57.04 | SUDECAP | CAIXA SIFONADA PVC C/GRELHA E PORTA GRELHA QUAD/RED. BRANCA 150x185x75MM |  |  |  |  | UN | 26.17
73.57.11 | SUDECAP | CAIXA SIFONADA PVC C/GRELHA E PORTA GRELHA REDONDA BRANCA 100X100X50 MM |  |  |  |  | UN | 19.29
73.57.12 | SUDECAP | CAIXA SIFONADA PVC SEM GRELHA E PORTA GRELHA 100X150X50MM |  |  |  |  | UN | 31.18
73.57.13 | SUDECAP | CAIXA SIFONADA 250X230X75MM COM TAMPA CEGA |  |  |  |  | UN | 95.35
73.57.14 | SUDECAP | CAIXA SIFONADA 250X172X50MM COM TAMPA CEGA |  |  |  |  | UN | 67.78
73.57.15 | SUDECAP | RALO PVC C/SAIDA ARTICULADA C/GRELHA E PORTA GRELHA BRANCA 100X40 MM |  |  |  |  | UN | 5.79
73.57.21 | SUDECAP | RALO SECO QUADRADO PVC C/GRELHA BRANCA 100X53X40 MM |  |  |  |  | UN | 9.8
73.57.30 | SUDECAP | RALO SEMI-HEMISFERICO TIPO ABACAXI EM FERRO FUNDIDO DN 50MM |  |  |  |  | UN | 8.98
73.57.31 | SUDECAP | RALO SEMI-HEMISFERICO TIPO ABACAXI EM FERRO FUNDIDO DN 75MM |  |  |  |  | UN | 10.9
73.57.32 | SUDECAP | RALO SEMI-HEMISFERICO TIPO ABACAXI EM FERRO FUNDIDO DN 100MM |  |  |  |  | UN | 14.16
73.57.40 | SUDECAP | TERMINAL DE VENTILAÇAO PVC D= 50 MM |  |  |  |  | UN | 9.33
73.57.42 | SUDECAP | TERMINAL DE VENTILAÇAO PVC D= 75 MM |  |  |  |  | UN | 14.37
73.57.50 | SUDECAP | CAIXA DE DESCARGA EXTERNA ALTA CIFLEX 6L CIPLA OU EQUIVALENTE |  |  |  |  | UN | 43.9
73.58.01 | SUDECAP | BOMBA 1/2HP D= 1 1/4" DANCOR MOD.CAM W-9 TRIFASICA OU EQUIVALENTE |  |  |  |  | UN | 858
73.58.02 | SUDECAP | BOMBA 1 HP D= 1" DANCOR MOD.CAM W-6 OU EQUIVALENTE |  |  |  |  | UN | 1089
73.58.04 | SUDECAP | CONJ. MOTOBOMBA 3CV 220V TRIFASICO REF. CAM W16 OU EQUIVALENTE |  |  |  |  | UN | 1542
73.58.18 | SUDECAP | BOMBA LEVE 1,5CV-220V-TRIFASICO VAZAO = 250L/MIN. |  |  |  |  | UN | 1196
73.65.01 | SUDECAP | CUBA DE EMBUTIR OVAL (49 X 32,5 CM) CELITE/EQUIVALENTE |  |  |  |  | UN | 70.9
73.65.05 | SUDECAP | LAVATORIO BRANCO PEQUENO L915 LINHA RAVENA DECA OU EQUIVALENTE |  |  |  |  | UN | 85.73
73.65.07 | SUDECAP | LAV.SUSPENSO (46,5 X 34 CM) GUARAPARI LOGASA /EQUIVALENTE. |  |  |  |  | UN | 61.9
73.65.09 | SUDECAP | CUBA SOBREPOR OVAL (52 X 44,5 CM) CELITE / EQUIVALENTE |  |  |  |  | UN | 78.3
73.65.10 | SUDECAP | COLUNA PARA LAVAT. GRANDE/MEDIO 9120 CELITE AZALEA OU EQUIVALENTE |  |  |  |  | UN | 74.9
73.65.11 | SUDECAP | LAVATORIO SUSPENSO (41 X 29,5 CM) CELITE / EQUIVALENTE |  |  |  |  | UN | 62.11
73.65.12 | SUDECAP | LAVATORIO DE PAREDE CELITE 02007 SAVEIRO OU EQUIVALENTE |  |  |  |  | UN | 116.9
73.65.15 | SUDECAP | LAVATORIO DE CANTO LINHA IZY L101 DECA OU EQUIVALENTE |  |  |  |  | UN | 134.07
73.65.40 | SUDECAP | LAVATORIO DE LOUCA SOBRE COLUNA LINHA VOGUE PLUS OU EQUIVALENTE |  |  |  |  | UN | 369.4
73.65.41 | SUDECAP | COLUNA SUSPENSA MEDIA UNIVERSAL REF.CS117 DECA OU EQUIVALENTE |  |  |  |  | UN | 284.19
73.65.42 | SUDECAP | COLUNA SUSPENSA REF.66201 P/LAVAT. LINHA FIT CELIT OU EQUIVALENTE |  |  |  |  | UN | 214.58
73.65.45 | SUDECAP | LAVATORIO LINHA FIT CELITE REF. 66006 OU EQUIVALENTE |  |  |  |  | UN | 129.9
73.65.55 | SUDECAP | LATATORIO DE CANTO COR BRANCA L76 MASTER DECA OU EQUIVALENTE |  |  |  |  | UN | 1050.55
73.66.01 | SUDECAP | VASO SANITARIO CONVENC.BRANCA,AZALEA CELITE / EQUIVALENTE. |  |  |  |  | UN | 150.73
73.66.02 | SUDECAP | VASO SANITARIO BRANCA INFANTIL CELITE / EQUIVALENTE |  |  |  |  | UN | 278.16
73.66.03 | SUDECAP | VASO SANITARIO C/CAIXA ACOPLADA BRANCO CELITE/ECO OU EQUIVALENTE |  |  |  |  | UN | 254.8
73.66.04 | SUDECAP | VASO SANIT.ESPECIAL DECA P510 SEM ABERTURA OU EQUIVALENTE |  |  |  |  | UN | 656.91
73.66.06 | SUDECAP | ASSENTO SANITARIO TONDO VOGUE PLUS OU EQUIVALENTE |  |  |  |  | UN | 135.06
73.68.01 | SUDECAP | MICTORIO SIFONADO LOUÇA BRANCA CELITE / EQUIVALENTE |  |  |  |  | UN | 253.7
73.68.10 | SUDECAP | MICTORIO ACO INOX DESENVOLVIMENTO= 1,00 M CHAPA 22 |  |  |  |  | M | 600
73.68.11 | SUDECAP | MICTORIO ACO INOX DESENVOLVIMENTO= 1,40 M CHAPA 22 |  |  |  |  | UN | 650
73.70.01 | SUDECAP | CUBA PARA PIA ACO INOX NO. 1 METALPRESS/EQUIVALENTE |  |  |  |  | UN | 104.9
73.70.02 | SUDECAP | CUBA PARA PIA ACO INOX NO. 2 METALPRESS/EQUIVALENTE |  |  |  |  | UN | 202
73.71.02 | SUDECAP | TANQUE LOUCA BRANCA 22L C/COLUNA CELITE / EQUIVALENTE |  |  |  |  | UN | 348.8
73.71.04 | SUDECAP | COLUNA PARA TANQUE GRANDE/MEDIO CELITE OU EQUIVALENTE |  |  |  |  | UN | 133.78
73.71.10 | SUDECAP | TANQUE DE ACO INOXIDAVEL 1 BOJO 63X51 CM |  |  |  |  | UN | 419.9
73.72.03 | SUDECAP | BEBEDOURO INOX H= 1,00M A 1,12M ATENDE 80 PESSOAS |  |  |  |  | UN | 875
73.72.06 | SUDECAP | BEBEDOURO CONJUGADO EM INOX ATENDE A 40 PESSOAS |  |  |  |  | UN | 998
73.72.07 | SUDECAP | BEBEDOURO INDUSTRIAL 50L |  |  |  |  | UN | 1795
73.72.50 | SUDECAP | FILTRO RAVENA WP-200E 200C OU AP 200 AQUALAR |  |  |  |  | UN | 175
73.72.75 | SUDECAP | BEBEDOURO BDF 300 IBBL ATENDE 300PESSOAS OU EQUIVALENTE |  |  |  |  | UN | 2199
73.73.01 | SUDECAP | PAPELEIRA DE LOUCA BRANCA REF.602 CELITE OU EQUIVALENTE |  |  |  |  | UN | 51.28
73.73.02 | SUDECAP | PORTA TOALHA P/ PAPEL LUXO AURIMAR CROMADO OU EQUIVALENTE |  |  |  |  | UN | 92.99
73.73.05 | SUDECAP | SABONETEIRA DE LOUCA BRANCA S/ ALCA REF.604 CELITE OU EQUIVALENTE |  |  |  |  | UN | 44.6
73.73.07 | SUDECAP | MEIA SABONETEIRA LOUCA BRANCA REF.604 CELITE OU EQUIVALENTE |  |  |  |  | UN | 30.9
73.73.08 | SUDECAP | PORTA SABAO LIQUIDO REF. SG4001 COLUMBUS OU EQUIVALENTE |  |  |  |  | UN | 42.54
73.73.10 | SUDECAP | CABIDE DE LOUCA BRANCA DOIS GANCHOS REF.610 CELITE OU EQUIVALENTE |  |  |  |  | UN | 15
73.73.15 | SUDECAP | ASSENTO PLASTICO BRANCO SIMPLES |  |  |  |  | UN | 29.9
73.73.16 | SUDECAP | CABIDE SIMPLES CROMADO VERSAILLES REF.08V MOLDENOX OU EQUIVALENTE |  |  |  |  | UN | 20.36
73.73.17 | SUDECAP | PAPELEIRA EM GANCHO CROMADO |  |  |  |  | UN | 25.65
73.73.20 | SUDECAP | ASSENTO PLASTICO BRANCO MACIO |  |  |  |  | UN | 51.39
73.73.34 | SUDECAP | BANCO ARTICULADO EM ACO INOX 70X45CM - PNE OU EQUIVALENTE |  |  |  |  | UN | 648.66
73.73.35 | SUDECAP | BANCO ARTICULADO EM AÇO INOX E RESINA FORMICA 70X45CM OU EQUIVALENTE |  |  |  |  | UN | 787.14
73.80.10 | SUDECAP | DESMOLDANTE PARA FORMA DE MADEIRA |  |  |  |  | L | 5.12
73.80.12 | SUDECAP | FITA VEDA ROSCA 1/2" ROLO 50 M |  |  |  |  | UN | 7.66
73.80.20 | SUDECAP | ADESIVO PARA TUBOS DE PVC |  |  |  |  | KG | 75.16
73.80.21 | SUDECAP | SOLUÇAO LIMPADORA |  |  |  |  | L | 53.1
73.80.22 | SUDECAP | PASTA LUBRIFICANTE (PACOTE C/ 1 KG) |  |  |  |  | PC | 49.28
73.80.31 | SUDECAP | MANGUEIRA DE 15M P/JARDIM C/BICO,TIGRE OU EQUIVALENTE |  |  |  |  | UN | 59.9
73.80.35 | SUDECAP | MANGOTE ESPIRAFLEX P/ BOMBA D=2" COR LARANJA |  |  |  |  | M | 31.5
73.80.36 | SUDECAP | MANGOTE ESPIRAFLEX P/ BOMBA D=3" COR LARANJA |  |  |  |  | M | 62.23
73.80.40 | SUDECAP | MANGUEIRA PLASTICA PARA GAS D=3/8" X 1,20M |  |  |  |  | UN | 13.2
74.01.01 | SUDECAP | ELETRODUTO DE PVC RIGIDO ROSCAVEL DE 1/2 ", SEM LUVA |  |  |  |  | M | 2.93
74.01.02 | SUDECAP | ELETRODUTO DE PVC RIGIDO ROSCAVEL DE 3/4 ", SEM LUVA |  |  |  |  | M | 3.3
74.01.03 | SUDECAP | ELETRODUTO DE PVC RIGIDO ROSCAVEL DE 1 ", SEM LUVA |  |  |  |  | M | 6.23
74.01.04 | SUDECAP | ELETRODUTO DE PVC RIGIDO ROSCAVEL DE 1 1/4 ", SEM LUVA |  |  |  |  | M | 9.43
74.01.05 | SUDECAP | ELETRODUTO DE PVC RIGIDO ROSCAVEL DE 1 1/2 ", SEM LUVA |  |  |  |  | M | 10.93
74.01.06 | SUDECAP | ELETRODUTO DE PVC RIGIDO ROSCAVEL DE 2 ", SEM LUVA |  |  |  |  | M | 17.25
74.01.07 | SUDECAP | ELETRODUTO DE PVC RIGIDO ROSCAVEL DE 2 1/2 ", SEM LUVA |  |  |  |  | M | 34.66
74.01.08 | SUDECAP | ELETRODUTO DE PVC RIGIDO ROSCAVEL DE 3 ", SEM LUVA |  |  |  |  | M | 34.7
74.01.10 | SUDECAP | ELETRODUTO DE PVC RIGIDO ROSCAVEL DE 4 ", SEM LUVA |  |  |  |  | M | 55.51
74.01.14 | SUDECAP | ELETRODUTO PVC FLEXIVEL CORRUGADO, COR AMARELA, DE 25 MM (3/4") |  |  |  |  | M | 1.84
74.01.15 | SUDECAP | ELETRODUTO PVC FLEXIVEL CORRUGADO, COR AMARELA, DE 32 MM (1") |  |  |  |  | M | 3.04
74.01.16 | SUDECAP | ELETRODUTO FLEXÍVEL DE AÇO GALVANIZADO/ESTANHADO REVESTIDO DE PVC D=1" |  |  |  |  | M | 8.58
74.01.17 | SUDECAP | ELETRODUTO FLEXÍVEL DE AÇO GALVANIZADO/ESTANHADO REVESTIDO DE PVC D=1 1/2" |  |  |  |  | M | 19.38
74.01.18 | SUDECAP | ELETRODUTO FLEXÍVEL DE AÇO GALVANIZADO/ESTANHADO REVESTIDO DE PVC D=2" |  |  |  |  | M | 24
74.02.11 | SUDECAP | ELETRODUTO GALV. À QUENTE, PESADO, PAREDE 2,25MM, 3/4", CONF. ABNT NBR 5598 OU EQUIVALENTE |  |  |  |  | M | 27.63
74.02.12 | SUDECAP | ELETRODUTO GALV. À QUENTE, PESADO, PAREDE 2,65MM, 1", CONF. ABNT NBR 5598 OU EQUIVALENTE |  |  |  |  | M | 41.17
74.02.13 | SUDECAP | ELETRODUTO GALV. À QUENTE, PESADO, PAREDE 2,65MM, 1 1/4", CONF. ABNT NBR 5598 OU EQUIVALENTE |  |  |  |  | M | 51.17
74.02.14 | SUDECAP | ELETRODUTO GALV. À QUENTE, PESADO, PAREDE 3,00MM, 1 1/2", CONF. ABNT NBR 5598 OU EQUIVALENTE |  |  |  |  | M | 59.93
74.02.15 | SUDECAP | ELETRODUTO GALV. À QUENTE, PESADO, PAREDE 3,00MM, 2", CONF. ABNT NBR 5598 OU EQUIVALENTE |  |  |  |  | M | 77.3
74.02.16 | SUDECAP | ELETRODUTO GALV. À QUENTE, PESADO, PAREDE 3,35MM, 2 1/2", CONF. ABNT NBR 5598 OU EQUIVALENTE |  |  |  |  | M | 84.66
74.02.17 | SUDECAP | ELETRODUTO GALV. À QUENTE, PESADO, PAREDE 3,35MM, 3", CONF. ABNT NBR 5598 OU EQUIVALENTE |  |  |  |  | M | 119.33
74.03.01 | SUDECAP | ELETROCALHA GALV PERFURADA CH.24 SEM TAMPA 100X50 MM |  |  |  |  | M | 19.83
74.03.02 | SUDECAP | ELETROCALHA GALV PERFURADA CH.24 SEM TAMPA 100X75 MM |  |  |  |  | M | 21.93
74.03.03 | SUDECAP | ELETROCALHA GALV PERFURADA CH.24 SEM TAMPA 100X100 MM |  |  |  |  | M | 29.76
74.03.04 | SUDECAP | ELETROCALHA GALV PERFURADA CH.24 SEM TAMPA 150X50 MM |  |  |  |  | M | 29.98
74.03.05 | SUDECAP | ELETROCALHA GALV PERFURADA CH.24 SEM TAMPA 200X100 MM |  |  |  |  | M | 48.44
74.03.06 | SUDECAP | ELETROCALHA GALV PERFURADA CH.24 SEM TAMPA 400X100 MM |  |  |  |  | M | 83.08
74.03.10 | SUDECAP | PERFILADO PERFURADO CH.22 GALV. SEM TAMPA 38x38MM |  |  |  |  | M | 12.62
74.04.01 | SUDECAP | TAMPA DE ENCAIXE PARA ELETROCALHA 100X50MM |  |  |  |  | M | 11.6
74.04.02 | SUDECAP | TAMPA DE ENCAIXE PARA ELETROCALHA 100X75 MM |  |  |  |  | M | 11.6
74.04.03 | SUDECAP | TAMPA DE ENCAIXE PARA ELETROCALHA 100X100MM |  |  |  |  | M | 11.6
74.04.04 | SUDECAP | TAMPA DE ENCAIXE PARA ELETROCALHA 150X50MM |  |  |  |  | M | 18.33
74.04.05 | SUDECAP | TAMPA DE ENCAIXE PARA ELETROCALHA 200X100MM |  |  |  |  | M | 21.63
74.04.06 | SUDECAP | TAMPA DE ENCAIXE PARA ELETROCALHA 400X100MM |  |  |  |  | M | 49.98
74.04.09 | SUDECAP | TAMPA DE ENCAIXE PARA PERFILADO 38 x 38 MM |  |  |  |  | M | 4.17
74.04.11 | SUDECAP | TAMPA P/ CURVA HORIZONTAL 90° P/ ELETROC. 100X50 MM |  |  |  |  | UN | 9.4
74.04.12 | SUDECAP | TAMPA P/ CURVA HORIZONTAL 90° P/ ELETROC. 100X75 MM |  |  |  |  | UN | 9.4
74.04.13 | SUDECAP | TAMPA P/ CURVA HORIZONTAL 90° P/ ELETROC. 100X100 MM |  |  |  |  | UN | 9.4
74.04.14 | SUDECAP | TAMPA P/ CURVA HORIZONTAL 90° P/ ELETROC. 150X50 MM |  |  |  |  | UN | 16.18
74.04.15 | SUDECAP | TAMPA P/ CURVA HORIZONTAL 90° P/ ELETROC. 200X100MM |  |  |  |  | UN | 19.67
74.04.16 | SUDECAP | TAMPA P/ CURVA HORIZONTAL 90° P/ ELETROC. 400X100MM |  |  |  |  | UN | 37.5
74.04.17 | SUDECAP | TAMPA P/ CURVA VERTICAL 90° P/ ELETROC. 100X50 MM |  |  |  |  | UN | 7.73
74.04.18 | SUDECAP | TAMPA P/ CURVA VERTICAL 90° P/ ELETROC. 100X75 MM |  |  |  |  | UN | 8.01
74.04.19 | SUDECAP | TAMPA P/ CURVA VERTICAL 90° P/ ELETROC. 100X100 MM |  |  |  |  | UN | 8.01
74.04.20 | SUDECAP | TAMPA P/ CURVA VERTICAL 90° P/ ELETROC. 150X50 MM |  |  |  |  | UN | 10.8
74.04.21 | SUDECAP | TAMPA P/ CURVA VERTICAL 90° P/ ELETROC. 200X100 MM |  |  |  |  | UN | 15.66
74.04.22 | SUDECAP | TAMPA P/ CURVA VERTICAL 90° P/ ELETROC. 400X100 MM |  |  |  |  | UN | 32.69
74.04.23 | SUDECAP | TAMPA P/DERIVAÇÃO EM "T" HORIZ. 90° P/ ELET. 100X50 MM |  |  |  |  | UN | 14.8
74.04.24 | SUDECAP | TAMPA P/DERIVAÇÃO EM "T" HORIZ. 90° P/ ELET. 100X75 MM |  |  |  |  | UN | 14.8
74.04.25 | SUDECAP | TAMPA P/DERIVAÇÃO EM "T" HORIZ. 90° P/ ELET. 100X100 MM |  |  |  |  | UN | 14.8
74.04.26 | SUDECAP | TAMPA P/DERIVAÇÃO EM "T" HORIZ. 90° P/ ELET. 150X50 MM |  |  |  |  | UN | 21
74.04.27 | SUDECAP | TAMPA P/DERIVAÇÃO EM "T" HORIZ. 90° P/ ELET. 200X100 MM |  |  |  |  | UN | 29.95
74.04.28 | SUDECAP | TAMPA P/DERIVAÇÃO EM "T" HORIZ. 90° P/ ELET. 400X100 MM |  |  |  |  | UN | 43.95
74.04.30 | SUDECAP | VERGALHÃO DE AÇO ROSCA TOTAL D=1/4" L=3000MM |  |  |  |  | M | 3.9
74.04.31 | SUDECAP | VERGALHÃO DE AÇO ROSCA TOTAL D=3/8" L=3000MM |  |  |  |  | M | 10.69
74.04.33 | SUDECAP | SUPORTE VERTICAL P /ELETROCALHA 100X50 MM |  |  |  |  | UN | 3.95
74.04.34 | SUDECAP | SUPORTE VERTICAL P/ ELETROCALHA 100X75 MM |  |  |  |  | UN | 3.95
74.04.35 | SUDECAP | SUPORTE VERTICAL P/ELETROCALHA 100X100 MM |  |  |  |  | UN | 4.8
74.04.36 | SUDECAP | SUPORTE VERTICAL P/ELETROCALHA 150X75 MM |  |  |  |  | UN | 6.9
74.04.37 | SUDECAP | SUPORTE VERTICAL P/ELETROCALHA 200X100 MM |  |  |  |  | UN | 8.5
74.04.40 | SUDECAP | CURVA HORIZONTAL 90° GALV. P/ ELETROC. 100X50MM |  |  |  |  | UN | 13.89
74.04.41 | SUDECAP | CURVA HORIZONTAL 90° GALV. P/ ELETROC. 100X75MM |  |  |  |  | UN | 13.08
74.04.42 | SUDECAP | CURVA HORIZONTAL 90° GALV. P/ ELETROC. 100X100 MM |  |  |  |  | UN | 15.88
74.04.43 | SUDECAP | CURVA HORIZONTAL 90° GALV. P/ ELETROC. 150X50 MM |  |  |  |  | UN | 17.3
74.04.44 | SUDECAP | CURVA HORIZONTAL 90° GALV. P/ ELETROC. 200X100 MM |  |  |  |  | UN | 24.31
74.04.45 | SUDECAP | CURVA HORIZONTAL 90° GALV. P/ ELETROC. 400X100 MM |  |  |  |  | UN | 73.5
74.04.48 | SUDECAP | CURVA VERT. MULTI FUNÇÃO 45°/90° P/ ELET. 100X50MM |  |  |  |  | UN | 15.86
74.04.49 | SUDECAP | CURVA VERT. MULTI FUNÇÃO 45°/ 90° P/ ELET. 100X75 MM |  |  |  |  | UN | 15.86
74.04.50 | SUDECAP | CURVA VERT. MULTI FUNÇÃO 45°/ 90° P/ ELET. 100X100 MM |  |  |  |  | UN | 15.86
74.04.51 | SUDECAP | CURVA VERT. MULTI FUNÇÃO 45°/ 90° P/ ELET. 150X50 MM |  |  |  |  | UN | 18.5
74.04.52 | SUDECAP | CURVA VERT. MULTI FUNÇÃO 45°/ 90° P/ ELET. 200X100 MM |  |  |  |  | UN | 27.5
74.04.53 | SUDECAP | CURVA VERT. MULTI FUNÇÃO 45°/ 90° P/ ELET. 400X100 MM |  |  |  |  | UN | 39
74.04.56 | SUDECAP | DERIVAÇÃO EM T HORIZ. 90º GALV.P/ ELET. 100X50 MM |  |  |  |  | UN | 29.95
74.04.57 | SUDECAP | DERIVAÇÃO EM T HORIZ. 90º GALV.P/ ELET. 100X75 MM |  |  |  |  | UN | 29.95
74.04.58 | SUDECAP | DERIVAÇÃO EM T HORIZ. 90º GALV.P/ ELET. 100X100 MM |  |  |  |  | UN | 37.5
74.04.59 | SUDECAP | DERIVAÇÃO EM T HORIZ. 90º GALV.P/ ELET. 150X50 MM |  |  |  |  | UN | 35.5
74.04.60 | SUDECAP | DERIVAÇÃO EM T HORIZ. 90º GALV.P/ ELET. 200X100 MM |  |  |  |  | UN | 54.5
74.04.61 | SUDECAP | DERIVAÇÃO EM T HORIZ. 90º GALV.P/ ELET. 400X100 MM |  |  |  |  | UN | 94.5
74.04.65 | SUDECAP | FLANGE DE ACABAMENTO GALV. P/ ELETROC. 100X50 MM |  |  |  |  | UN | 4.95
74.04.66 | SUDECAP | FLANGE DE ACABAMENTO GALV. P/ ELETROC. 100X75 MM |  |  |  |  | UN | 6.33
74.04.67 | SUDECAP | FLANGE DE ACABAMENTO GALV. P/ ELETROC. 100X100 MM |  |  |  |  | UN | 7.18
74.04.68 | SUDECAP | FLANGE DE ACABAMENTO GALV. P/ ELETROC. 150X50 MM |  |  |  |  | UN | 6.17
74.04.69 | SUDECAP | FLANGE DE ACABAMENTO GALV. P/ ELETROC. 200X100 MM |  |  |  |  | UN | 10.6
74.04.70 | SUDECAP | FLANGE DE ACABAMENTO GALV. P/ ELETROC. 400X100 MM |  |  |  |  | UN | 17.44
74.04.75 | SUDECAP | TERMINAL PARA ELETROCALHA GALV. 100X50 MM |  |  |  |  | UN | 2.14
74.04.76 | SUDECAP | TERMINAL PARA ELETROCALHA GALV. 100X75 MM |  |  |  |  | UN | 2.92
74.04.77 | SUDECAP | TERMINAL PARA ELETROCALHA GALV. 100X10 0MM |  |  |  |  | UN | 3.79
74.04.78 | SUDECAP | TERMINAL PARA ELETROCALHA GALV. 150X50 MM |  |  |  |  | UN | 2.67
74.04.79 | SUDECAP | TERMINAL PARA ELETROCALHA GALV. 200X100 MM |  |  |  |  | UN | 5.48
74.04.80 | SUDECAP | TERMINAL PARA ELETROCALHA GALV. 400X100 MM |  |  |  |  | UN | 10.69
74.04.85 | SUDECAP | TALA RETA P/ EMENDA DE ELETROCALHA 50MM |  |  |  |  | UN | 1.72
74.04.86 | SUDECAP | TALA RETA P/ EMENDA DE ELETROCALHA 75MM |  |  |  |  | UN | 1.94
74.04.87 | SUDECAP | TALA RETA P/ EMENDA DE ELETROCALHA 100MM |  |  |  |  | UN | 3.48
74.04.90 | SUDECAP | REDUÇÃO CONCENTRICA P/ELETROCALHA 150X50 MM P/100X50 MM |  |  |  |  | UN | 23.69
74.04.93 | SUDECAP | MATA JUNTA "H" PARA ELETROCALHA L = 100 MM |  |  |  |  | UN | 5.82
74.04.94 | SUDECAP | MATA JUNTA "H" PARA ELETROCALHA L = 150 MM |  |  |  |  | UN | 4.85
74.04.95 | SUDECAP | MATA JUNTA "H" PARA ELETROCALHA L = 200 MM |  |  |  |  | UN | 7.76
74.04.96 | SUDECAP | MATA JUNTA "H" PARA ELETROCALHA L = 400 MM |  |  |  |  | UN | 11.65
74.05.05 | SUDECAP | GANCHO CURTO PARA PERFILADO |  |  |  |  | UN | 2.83
74.05.07 | SUDECAP | GANCHO CURTO PARA LUMINARIA |  |  |  |  | UN | 3.53
74.05.08 | SUDECAP | GANCHO LONGO PARA PERFILADO |  |  |  |  | UN | 4.98
74.05.10 | SUDECAP | SAIDA LATERAL DUPLA DE PERFILADO P/ELETRODUTO 3/4" |  |  |  |  | UN | 3.52
74.05.11 | SUDECAP | SAIDA FINAL DE PERFILADO P/ELETRODUTO 3/4" |  |  |  |  | UN | 0.86
74.05.12 | SUDECAP | SAIDA SUPERIOR DE PERFILADO P/ELETRODUTO 3/4" |  |  |  |  | UN | 2.74
74.05.15 | SUDECAP | PROLONGADOR SEXTAVADO GALV. P/ TIRANTE 1/4"X50 MM |  |  |  |  | UN | 2.66
74.05.18 | SUDECAP | JUNÇÃO INTERNA "I" P/PERFILADO 38X38MM |  |  |  |  | UN | 3.27
74.05.19 | SUDECAP | JUNÇÃO INTERNA "L" P/PERFILADO 38X38MM |  |  |  |  | UN | 3.33
74.05.20 | SUDECAP | JUNÇÃO INTERNA "T" P/PERFILADO 38X38MM |  |  |  |  | UN | 4.4
74.05.21 | SUDECAP | JUNÇÃO INTERNA "X" P/PERFILADO 38X38MM |  |  |  |  | UN | 4.77
74.05.30 | SUDECAP | PARAFUSO CABEÇA LENTILHA AUTOTRAVANTE 5/16"X1/2" |  |  |  |  | UN | 0.33
74.05.31 | SUDECAP | ARRUELA LISA 5/16" |  |  |  |  | UN | 0.07
74.05.32 | SUDECAP | PORCA SEXTAVADA 5/16" |  |  |  |  | UN | 0.22
74.05.35 | SUDECAP | CANTONEIRA ZZ ALTA |  |  |  |  | UN | 2.78
74.05.37 | SUDECAP | CHUMBADOR CBA COM PARAFUSO 5/16 |  |  |  |  | UN | 2
74.05.38 | SUDECAP | ARRUELA LISA 1/4" |  |  |  |  | UN | 0.06
74.05.39 | SUDECAP | PORCA SEXTAVADA 1/4" |  |  |  |  | UN | 0.14
74.05.40 | SUDECAP | ARRUELA LISA 3/8" |  |  |  |  | UN | 0.12
74.05.41 | SUDECAP | PORCA SEXTAVADA 3/8" |  |  |  |  | UN | 0.38
74.05.45 | SUDECAP | PORCA LOSANGULAR COM PINO 5/16" |  |  |  |  | UN | 1.48
74.05.46 | SUDECAP | MÃO FRANCESA SIMPLES 100MM P/ ELETROCALHA |  |  |  |  | UN | 5.9
74.05.47 | SUDECAP | MÃO FRANCESA SIMPLES 200MM P/ ELETROCALHA |  |  |  |  | UN | 7.49
74.05.48 | SUDECAP | MÃO FRANCESA SIMPLES 400MM P/ ELETROCALHA |  |  |  |  | UN | 14.6
74.05.49 | SUDECAP | PARAFUSO CABEÇA REDONDA S-10 -6,3X50MM |  |  |  |  | UN | 0.8
74.05.50 | SUDECAP | BUCHA NYLON S-10 |  |  |  |  | UN | 0.1
74.05.60 | SUDECAP | TOMADA 2P+T 20A 250V, CONJUNTO MONTADO PARA EMBUTIR 4" X 2" (PLACA + SUPORTE + MODULO) |  |  |  |  | UN | 8.99
74.05.61 | SUDECAP | TOMADA 2P+T 10A, 250V, CONJUNTO MONTADO PARA EMBUTIR 4" X 2" (PLACA + SUPORTE + MODULO) |  |  |  |  | UN | 4.99
74.08.04 | SUDECAP | CAIXA DE LUZ "4 X 2" EM ACO ESMALTADA |  |  |  |  | UN | 1.19
74.08.05 | SUDECAP | CAIXA DE LUZ "3 X 3" EM ACO ESMALTADA |  |  |  |  | UN | 1.8
74.08.06 | SUDECAP | CAIXA DE LUZ "4 X 4" EM ACO ESMALTADA |  |  |  |  | UN | 3.27
74.08.07 | SUDECAP | CX. PASSAGEM FE. ESMALTADO FUNDO MOVEL 2" P.THOMEU OU EQUIVALENTE |  |  |  |  | UN | 4.27
74.08.08 | SUDECAP | CAIXA DE PASSAGEM OCTOGONAL 4 X4, EM ACO ESMALTADA, COM FUNDO MOVEL SIMPLES |  |  |  |  | UN | 4.8
74.08.09 | SUDECAP | CAIXA DE FERRO ESMALTADO HEXAGONAL COM FUNDO MOVEL 3" |  |  |  |  | UN | 0.8
74.08.10 | SUDECAP | CAIXA DE PISO METÁLICA 4X2" PARA TOMADA |  |  |  |  | UN | 10.47
74.08.12 | SUDECAP | CAIXA DE FERRO ESMALTADO OCTOGONAL DUPLA COM FUNDO MÓVEL |  |  |  |  | UN | 4.75
74.08.14 | SUDECAP | CAIXA DE PASSAGEM N 2, DE EMBUTIR, PADRAO TELEBRAS, DIMENSOES 20 X 20 X 12 CM, EM CHAPA DE ACO GALVANIZADO |  |  |  |  | UN | 28.48
74.08.16 | SUDECAP | CAIXA DE PASSAGEM N 3, DE EMBUTIR, PADRAO TELEBRAS, DIMENSOES 40 X 40 X 12 CM, EM CHAPA DE ACO GALVANIZADO |  |  |  |  | UN | 126.53
74.08.17 | SUDECAP | CAIXA DE PASSAGEM N 4, DE SOBREPOR, PADRAO TELEBRAS, DIMENSOES 60 X 60 X *12* CM, EM CHAPA DE ACO GALVANIZADO |  |  |  |  | UN | 307.65
74.08.18 | SUDECAP | CAIXA DE PASSAGEM N 5, DE SOBREPOR, PADRAO TELEBRAS, DIMENSOES 80 X 80 X *12* CM, EM CHAPA DE ACO GALVANIZADO |  |  |  |  | UN | 461.3
74.08.19 | SUDECAP | TAMPAO FOFO SIMPLES, CLASSE A15 CARGA MAX 1,5 T, *550 X 1100* MM, REDE TELEFONE |  |  |  |  | UN | 492.62
74.08.20 | SUDECAP | TAMPAO FOFO SIMPLES COM BASE, CLASSE A15 CARGA MAX 1,5 T, *400 X 600* MM, REDE TELEFONE |  |  |  |  | UN | 447.5
74.08.21 | SUDECAP | CAIXA OCTOGONAL FUNDO MOVEL EM PVC 4"X4" AMARELA P/ELETRODUTO FLEXIVEL CORRUGADO |  |  |  |  | UN | 6.66
74.08.22 | SUDECAP | CAIXA DE PASSAGEM, EM PVC, DE 4" X 4", PARA ELETRODUTO FLEXIVEL CORRUGADO |  |  |  |  | UN | 3.79
74.08.23 | SUDECAP | CAIXA DE PASSAGEM EM PVC 4"X2" AMARELA P/ELETRODUTO FLEXIVEL CORRUGADO |  |  |  |  | UN | 0.67
74.08.24 | SUDECAP | CX.EMBUTIR 4X2" AQUATIC REF. 64221 PIAL LEGRAND OU EQUIVALENTE |  |  |  |  | UN | 56.67
74.08.25 | SUDECAP | CAIXA DE PASSAGEM EM PVC 4"X2" PRETA P/ELETRODUTO ROSCÁVEL/SOLDÁVEL |  |  |  |  | UN | 1.28
74.08.26 | SUDECAP | CAIXA DE PASSAGEM EM PVC 4"X4" AMARELA P/ELETRODUTO FLEXIVEL CORRUGADO |  |  |  |  | UN | 3.79
74.08.27 | SUDECAP | CAIXA OCTOGONAL FUNDO MOVEL EM PVC 3"X3" AMARELA P/ELETRODUTO FLEXIVEL CORRUGADO |  |  |  |  | UN | 2.9
74.08.28 | SUDECAP | CAIXA OCTOGONAL DE FUNDO MOVEL, EM PVC, DE 4" X 4", PARA ELETRODUTO FLEXIVEL CORRUGADO |  |  |  |  | UN | 6.66
74.08.29 | SUDECAP | CAIXA ZC PRE MOLDADA DE CONCRETO - CEMIG |  |  |  |  | UN | 320
74.08.30 | SUDECAP | CAIXA PARA MEDIDOR MONOFÁSICO E DISJUNTOR (CM-1) - CEMIG |  |  |  |  | UN | 99.8
74.08.31 | SUDECAP | CX. PADRAO CEMIG P/MED.POLIF.E DISJ. 46x35x21 CM-2 OU EQUIVALENTE |  |  |  |  | UN | 178.7
74.08.33 | SUDECAP | CAIXA P20(20X20cm) DE FERRO FUNDIDO COM TAMPA PARA TELEFONE |  |  |  |  | UN | 125.13
74.08.34 | SUDECAP | CAIXA PARA PROTEÇÃO GERAL PARA DISJUNTORES DE ATÉ 225A (CM-8) - CEMIG |  |  |  |  | UN | 227.91
74.08.35 | SUDECAP | CAIXA DE PASSAGEM, EMBUTIR 20X20X09CM CPE-20 OU EQUIVALENTE |  |  |  |  | UN | 32.05
74.08.36 | SUDECAP | CAIXA DE PASSAGEM, EMBUTIR 30X30X12CM CPE-30 OU EQUIVALENTE |  |  |  |  | UN | 78.05
74.08.37 | SUDECAP | CAIXA DE PASSAGEM METALICA DE SOBREPOR COM TAMPA PARAFUSADA, DIMENSOES 15 X 15 X 10 CM |  |  |  |  | UN | 32.39
74.08.38 | SUDECAP | CAIXA DE PASSAGEM METALICA DE SOBREPOR COM TAMPA PARAFUSADA, DIMENSOES 20 X 20 X 10 CM |  |  |  |  | UN | 59.25
74.08.39 | SUDECAP | CAIXA DE PASSAGEM METALICA DE SOBREPOR COM TAMPA PARAFUSADA, DIMENSOES 30 X 30 X 10 CM |  |  |  |  | UN | 49.06
74.08.40 | SUDECAP | CX. PADRAO CEMIG P/MED.POLIF.E DISJ. 55x60x24 CM-3 OU EQUIVALENTE |  |  |  |  | UN | 370.26
74.08.42 | SUDECAP | CAIXA DE PASSAGEM EM ALUMÍNIO PARA PISO 100X100X60mm |  |  |  |  | UN | 58.33
74.08.43 | SUDECAP | CAIXA DE PASSAGEM EM ALUMÍNIO PARA PISO 200X200X100mm |  |  |  |  | UN | 73.9
74.08.44 | SUDECAP | CAIXA DE PASSAGEM EM ALUMÍNIO PARA PISO 300X300X120mm |  |  |  |  | UN | 198.8
74.08.46 | SUDECAP | CAIXA DE PASSAGEM EM ALUMÍNIO PARA PISO 150X150X100mm |  |  |  |  | UN | 53.74
74.08.47 | SUDECAP | CAIXA DE PASSAGEM EM ALUMÍNIO PARA PISO 400X400X200mm |  |  |  |  | UN | 205
74.08.50 | SUDECAP | TAMPA E ARO DE FERRO FUNDIDO LEVE PARA CAIXA ZA (PASSEIO) - CEMIG |  |  |  |  | UN | 168
74.08.51 | SUDECAP | TAMPA E ARO DE FERRO FUNDIDO LEVE PARA CAIXA ZB (PASSEIO) - CEMIG |  |  |  |  | UN | 361.75
74.08.52 | SUDECAP | TAMPA E ARO DE FERRO FUNDIDO LEVE PARA CAIXA ZC (PASSEIO) - CEMIG |  |  |  |  | UN | 833.75
74.08.53 | SUDECAP | TAMPA E ARO DE FERRO FUNDIDO PARA CAIXA ZC (GARAGEM) - CEMIG |  |  |  |  | UN | 1658.75
74.08.76 | SUDECAP | CAIXA PARA TELEFONE N°6 EM AÇO 120X120X12cm |  |  |  |  | UN | 863.36
74.09.02 | SUDECAP | QUADRO DE DISTRIBUIÇÃO EMBUTIR 6UL/8DIN PVC SEM BARRAMENTO |  |  |  |  | UN | 61.88
74.09.03 | SUDECAP | QUADRO DE DISTRIBUIÇÃO EMBUTIR 12UL/16DIN PVC SEM BARRAMENTO |  |  |  |  | UN | 52.81
74.09.22 | SUDECAP | QUADRO DE FORÇA PARA MOTOR DE 1,5CV 220V TRIFASICO |  |  |  |  | UN | 591.86
74.09.23 | SUDECAP | QUADRO DE DISTRIBUICAO COM BARRAMENTO TRIFASICO, DE EMBUTIR, EM CHAPA DE ACO GALVANIZADO, PARA 18 DISJUNTORES DIN, 100 A |  |  |  |  | UN | 399.9
74.09.51 | SUDECAP | QUADRO DE FORÇA PARA MOTOR 3CV 220V TRIFASICO |  |  |  |  | UN | 674.83
74.10.22 | SUDECAP | DISJUNTOR TERMOMAGNÉTICO TIPO NEMA, MONOPOLAR 40A, TENSAO MAXIMA DE 240 V |  |  |  |  | UN | 33.08
74.10.23 | SUDECAP | DISJUNTOR TERMOMAGNÉTICO TIPO NEMA, MONOPOLAR 70A, TENSAO MAXIMA DE 240 V |  |  |  |  | UN | 53.41
74.10.24 | SUDECAP | DISJUNTOR TERMOMAGNÉTICO TIPO NEMA, BIPOLAR 40A, TENSAO MAXIMA DE 240 V |  |  |  |  | UN | 70.49
74.10.25 | SUDECAP | DISJUNTOR TERMOMAGNÉTICO TIPO NEMA, BIPOLAR 60A, TENSAO MAXIMA DE 240 V |  |  |  |  | UN | 95.17
74.10.26 | SUDECAP | DISJUNTOR TERMOMAGNÉTICO TIPO NEMA, TRIPOLAR 40A, TENSAO MAXIMA DE 240 V |  |  |  |  | UN | 93.49
74.10.27 | SUDECAP | DISJUNTOR TERMOMAGNÉTICO TIPO NEMA, TRIPOLAR 60A, TENSAO MAXIMA DE 240 V |  |  |  |  | UN | 93.49
74.10.28 | SUDECAP | DISJUNTOR TERMOMAGNÉTICO TIPO NEMA, TRIPOLAR 70A, TENSAO MAXIMA DE 240 V |  |  |  |  | UN | 132.9
74.10.29 | SUDECAP | DISJUNTOR TERMOMAGNÉTICO TIPO NEMA, TRIPOLAR 100A, TENSAO MAXIMA DE 240 V |  |  |  |  | UN | 115.99
74.10.30 | SUDECAP | DISJUNTOR TERMOMAGNÉTICO TIPO NEMA, TRIPOLAR 120A, TENSAO MAXIMA DE 240 V |  |  |  |  | UN | 438.96
74.10.31 | SUDECAP | DISJUNTOR TERMOMAGNÉTICO TIPO NEMA, TRIPOLAR 150A, TENSAO MAXIMA DE 240 V |  |  |  |  | UN | 198
74.10.32 | SUDECAP | DISJUNTOR TERMOMAGNÉTICO TIPO NEMA, TRIPOLAR 175A, TENSAO MAXIMA DE 240 V |  |  |  |  | UN | 361.17
74.10.33 | SUDECAP | DISJUNTOR TERMOMAGNÉTICO TIPO NEMA, TRIPOLAR 200A, TENSAO MAXIMA DE 240 V |  |  |  |  | UN | 308.49
74.10.34 | SUDECAP | DISJUNTOR TERMOMAGNÉTICO TIPO DIN, MONOPOLAR 10A, CURVA B, TENSAO MAXIMA DE 240 V |  |  |  |  | UN | 8.95
74.10.35 | SUDECAP | DISJUNTOR TERMOMAGNÉTICO TIPO DIN, MONOPOLAR 16A, CURVA B, TENSAO MAXIMA DE 240 V |  |  |  |  | UN | 8.95
74.10.36 | SUDECAP | DISJUNTOR TERMOMAGNÉTICO TIPO DIN, MONOPOLAR 20A, CURVA B, TENSAO MAXIMA DE 240 V |  |  |  |  | UN | 8.95
74.10.37 | SUDECAP | DISJUNTOR TERMOMAGNÉTICO TIPO DIN, MONOPOLAR 25A, CURVA B, TENSAO MAXIMA DE 240 V |  |  |  |  | UN | 8.95
74.10.38 | SUDECAP | DISJUNTOR TERMOMAGNÉTICO TIPO DIN, MONOPOLAR 32A, CURVA B, TENSAO MAXIMA DE 240 V |  |  |  |  | UN | 8.89
74.10.39 | SUDECAP | DISJUNTOR TERMOMAGNÉTICO TIPO DIN, MONOPOLAR 40A, CURVA B, TENSAO MAXIMA DE 240 V |  |  |  |  | UN | 10.3
74.10.40 | SUDECAP | DISJUNTOR TERMOMAGNÉTICO TIPO DIN, MONOPOLAR 50A, CURVA B, TENSAO MAXIMA DE 240 V |  |  |  |  | UN | 10.3
74.10.41 | SUDECAP | DISJUNTOR TERMOMAGNÉTICO TIPO DIN, MONOPOLAR 63A, CURVA B, TENSAO MAXIMA DE 240 V |  |  |  |  | UN | 10.3
74.10.42 | SUDECAP | DISJUNTOR TERMOMAGNÉTICO TIPO DIN, BIPOLAR 10A, CURVA B, TENSAO MAXIMA DE 240 V |  |  |  |  | UN | 37.7
74.10.43 | SUDECAP | DISJUNTOR TERMOMAGNÉTICO TIPO DIN, BIPOLAR 16A, CURVA B, TENSAO MAXIMA DE 240 V |  |  |  |  | UN | 37.7
74.10.44 | SUDECAP | DISJUNTOR TERMOMAGNÉTICO TIPO DIN, BIPOLAR 20A, CURVA B, TENSAO MAXIMA DE 240 V |  |  |  |  | UN | 37.7
74.10.45 | SUDECAP | DISJUNTOR TERMOMAGNÉTICO TIPO DIN, BIPOLAR 25A, CURVA B, TENSAO MAXIMA DE 240 V |  |  |  |  | UN | 36.33
74.10.46 | SUDECAP | DISJUNTOR TERMOMAGNÉTICO TIPO DIN, BIPOLAR 32A, CURVA B, TENSAO MAXIMA DE 240 V |  |  |  |  | UN | 37.7
74.10.47 | SUDECAP | DISJUNTOR TERMOMAGNÉTICO TIPO DIN, BIPOLAR 40A, CURVA B, TENSAO MAXIMA DE 240 V |  |  |  |  | UN | 38.37
74.10.48 | SUDECAP | DISJUNTOR TERMOMAGNÉTICO TIPO DIN, BIPOLAR 50A, CURVA B, TENSAO MAXIMA DE 240 V |  |  |  |  | UN | 41.5
74.10.49 | SUDECAP | DISJUNTOR TERMOMAGNÉTICO TIPO DIN, BIPOLAR 63A, CURVA B, TENSAO MAXIMA DE 240 V |  |  |  |  | UN | 54.8
74.10.54 | SUDECAP | INTERRUPTOR DIFERENCIAL RESIDUAL 25A-30mA, BIPOLAR |  |  |  |  | UN | 103.89
74.10.55 | SUDECAP | INTERRUPTOR DIFERENCIAL RESIDUAL 40A-30mA,BIPOLAR |  |  |  |  | UN | 99.25
74.10.56 | SUDECAP | DISJUNTOR TERMOMAGNÉTICO TIPO DIN, TRIPOLAR 10A, CURVA B, TENSAO MAXIMA DE 240 V |  |  |  |  | UN | 53.9
74.10.57 | SUDECAP | DISJUNTOR TERMOMAGNÉTICO TIPO DIN, TRIPOLAR 16A, CURVA B, TENSAO MAXIMA DE 240 V |  |  |  |  | UN | 51.01
74.10.58 | SUDECAP | DISJUNTOR TERMOMAGNÉTICO TIPO DIN, TRIPOLAR 20A, CURVA B, TENSAO MAXIMA DE 240 V |  |  |  |  | UN | 51.01
74.10.59 | SUDECAP | DISJUNTOR TERMOMAGNÉTICO TIPO DIN, TRIPOLAR 25A, CURVA B, TENSAO MAXIMA DE 240 V |  |  |  |  | UN | 56.5
74.10.60 | SUDECAP | DISJUNTOR TERMOMAGNÉTICO TIPO DIN, TRIPOLAR 32A, CURVA B, TENSAO MAXIMA DE 240 V |  |  |  |  | UN | 51.01
74.10.61 | SUDECAP | DISJUNTOR TERMOMAGNÉTICO TIPO DIN, TRIPOLAR 40A, CURVA B, TENSAO MAXIMA DE 240 V |  |  |  |  | UN | 56.01
74.10.62 | SUDECAP | DISJUNTOR TERMOMAGNÉTICO TIPO DIN, TRIPOLAR 50A, CURVA B, TENSAO MAXIMA DE 240 V |  |  |  |  | UN | 59.64
74.10.63 | SUDECAP | DISJUNTOR TERMOMAGNÉTICO TIPO DIN, TRIPOLAR 63A, CURVA B, TENSAO MAXIMA DE 240 V |  |  |  |  | UN | 59.13
74.12.39 | SUDECAP | CHAVE MAGNETICA EXTERNA 1x30 A MOD. 6904 TECNOWATT OU EQUIVALENTE |  |  |  |  | UN | 194.49
74.12.40 | SUDECAP | CHAVE MAGNETICA EXT. 1x50A MOD. 6905 TECNOWATT OU EQUIVALENTE |  |  |  |  | UN | 213.07
74.12.41 | SUDECAP | CHAVE MAGNETICA EXTERNA 2x30A MOD. 6906 TECNOWATT OU EQUIVALENTE |  |  |  |  | UN | 225.58
74.13.26 | SUDECAP | RELE FOTOELETRICO INTERNO E EXTERNO BIVOLT 1000 W, DE CONECTOR, SEM BASE |  |  |  |  | UN | 31.16
74.13.27 | SUDECAP | RELE FOTOELETRICO 1800VA RM-10 220V |  |  |  |  | UN | 26.1
74.13.28 | SUDECAP | BASE PARA RELE COM SUPORTE METALICO |  |  |  |  | UN | 8.7
74.13.49 | SUDECAP | CABO DE COBRE, RIGIDO, CLASSE 2, ISOLACAO EM PVC/A, ANTICHAMA BWF-B, 1 CONDUTOR, 450/750 V, SECAO NOMINAL 150 MM2 |  |  |  |  | M2 | 99.53
74.13.50 | SUDECAP | CABO DE COBRE, RIGIDO, CLASSE 2, ISOLACAO EM PVC/A, ANTICHAMA BWF-B, 1 CONDUTOR, 450/750 V, SECAO NOMINAL 185 MM2 |  |  |  |  | UN | 125.21
74.13.51 | SUDECAP | CABO DE COBRE, RIGIDO, CLASSE 2, ISOLACAO EM PVC/A, ANTICHAMA BWF-B, 1 CONDUTOR, 450/750 V, SECAO NOMINAL 240 MM2 |  |  |  |  | UN | 163.38
74.14.04 | SUDECAP | FIO DE COBRE, SOLIDO, CLASSE 1, ISOLACAO EM PVC/A, ANTICHAMA BWF-B, 450/750V, SECAO NOMINAL 1,5 MM2 |  |  |  |  | M | 1.04
74.14.05 | SUDECAP | FIO DE COBRE, SOLIDO, CLASSE 1, ISOLACAO EM PVC/A, ANTICHAMA BWF-B, 450/750V, SECAO NOMINAL 2,5 MM2 |  |  |  |  | M | 1.68
74.14.06 | SUDECAP | FIO DE COBRE, SOLIDO, CLASSE 1, ISOLACAO EM PVC/A, ANTICHAMA BWF-B, 450/750V, SECAO NOMINAL 4 MM2 |  |  |  |  | M | 2.64
74.14.07 | SUDECAP | FIO DE COBRE, SOLIDO, CLASSE 1, ISOLACAO EM PVC/A, ANTICHAMA BWF-B, 450/750V, SECAO NOMINAL 6 MM2 |  |  |  |  | M | 3.91
74.14.08 | SUDECAP | FIO DE COBRE, SOLIDO, CLASSE 1, ISOLACAO EM PVC/A, ANTICHAMA BWF-B, 450/750V, SECAO NOMINAL 10 MM2 |  |  |  |  | M | 6.57
74.14.11 | SUDECAP | FIO TELEFONICO INTERNO (FI) EM COBRE ESTANHADO, ISOLACAO EM PVC ANTICHAMA, 2 CONDUTORES DE 0,6 MM (NBR 9115:2005) |  |  |  |  | M | 1.28
74.16.01 | SUDECAP | CABO DE COBRE, FLEXIVEL, CLASSE 4 OU 5, ISOLACAO EM PVC/A, ANTICHAMA BWF-B, 1 CONDUTOR, 450/750 V, SECAO NOMINAL 1,5 MM2 |  |  |  |  | M | 0.96
74.16.02 | SUDECAP | CABO DE COBRE, FLEXIVEL, CLASSE 4 OU 5, ISOLACAO EM PVC/A, ANTICHAMA BWF-B, 1 CONDUTOR, 450/750 V, SECAO NOMINAL 2,5 MM2 |  |  |  |  | M | 1.52
74.16.03 | SUDECAP | CABO DE COBRE, FLEXIVEL, CLASSE 4 OU 5, ISOLACAO EM PVC/A, ANTICHAMA BWF-B, 1 CONDUTOR, 450/750 V, SECAO NOMINAL 4 MM2 |  |  |  |  | M | 2.54
74.16.04 | SUDECAP | CABO DE COBRE, FLEXIVEL, CLASSE 4 OU 5, ISOLACAO EM PVC/A, ANTICHAMA BWF-B, 1 CONDUTOR, 450/750 V, SECAO NOMINAL 6 MM2 |  |  |  |  | M | 3.76
74.16.05 | SUDECAP | CABO DE COBRE, FLEXIVEL, CLASSE 4 OU 5, ISOLACAO EM PVC/A, ANTICHAMA BWF-B, 1 CONDUTOR, 450/750 V, SECAO NOMINAL 10 MM2 |  |  |  |  | M | 6.41
74.16.06 | SUDECAP | CABO DE COBRE, FLEXIVEL, CLASSE 4 OU 5, ISOLACAO EM PVC/A, ANTICHAMA BWF-B, 1 CONDUTOR, 450/750 V, SECAO NOMINAL 16 MM2 |  |  |  |  | M | 10.09
74.16.07 | SUDECAP | CABO DE COBRE, FLEXIVEL, CLASSE 4 OU 5, ISOLACAO EM PVC/A, ANTICHAMA BWF-B, 1 CONDUTOR, 450/750 V, SECAO NOMINAL 25 MM2 |  |  |  |  | M | 15.67
74.16.08 | SUDECAP | CABO DE COBRE, FLEXIVEL, CLASSE 4 OU 5, ISOLACAO EM PVC/A, ANTICHAMA BWF-B, 1 CONDUTOR, 450/750 V, SECAO NOMINAL 35 MM2 |  |  |  |  | M | 21.61
74.16.09 | SUDECAP | CABO DE COBRE, FLEXIVEL, CLASSE 4 OU 5, ISOLACAO EM PVC/A, ANTICHAMA BWF-B, 1 CONDUTOR, 450/750 V, SECAO NOMINAL 50 MM2 |  |  |  |  | M | 31.96
74.16.10 | SUDECAP | CABO DE COBRE, FLEXIVEL, CLASSE 4 OU 5, ISOLACAO EM PVC/A, ANTICHAMA BWF-B, 1 CONDUTOR, 450/750 V, SECAO NOMINAL 70 MM2 |  |  |  |  | M | 45.92
74.16.11 | SUDECAP | CABO DE COBRE, FLEXIVEL, CLASSE 4 OU 5, ISOLACAO EM PVC/A, ANTICHAMA BWF-B, 1 CONDUTOR, 450/750 V, SECAO NOMINAL 95 MM2 |  |  |  |  | M | 59.45
74.16.12 | SUDECAP | CABO DE COBRE, FLEXIVEL, CLASSE 4 OU 5, ISOLACAO EM PVC/A, ANTICHAMA BWF-B, 1 CONDUTOR, 450/750 V, SECAO NOMINAL 120 MM2 |  |  |  |  | M | 76.14
74.16.37 | SUDECAP | CABO DE COBRE, FLEXIVEL, CLASSE 4 OU 5, ISOLACAO EM PVC/A, ANTICHAMA BWF-B, COBERTURA PVC-ST1, ANTICHAMA BWF-B, 1 CONDUTOR, 0,6/1 KV, SECAO NOMINAL 1,5 MM2 |  |  |  |  | M | 1.29
74.16.38 | SUDECAP | CABO DE COBRE, FLEXIVEL, CLASSE 4 OU 5, ISOLACAO EM PVC/A, ANTICHAMA BWF-B, COBERTURA PVC-ST1, ANTICHAMA BWF-B, 1 CONDUTOR, 0,6/1 KV, SECAO NOMINAL 2,5 MM2 |  |  |  |  | M | 1.94
74.16.39 | SUDECAP | CABO DE COBRE, FLEXIVEL, CLASSE 4 OU 5, ISOLACAO EM PVC/A, ANTICHAMA BWF-B, COBERTURA PVC-ST1, ANTICHAMA BWF-B, 1 CONDUTOR, 0,6/1 KV, SECAO NOMINAL 4 MM2 |  |  |  |  | M | 2.92
74.16.40 | SUDECAP | CABO DE COBRE, FLEXIVEL, CLASSE 4 OU 5, ISOLACAO EM PVC/A, ANTICHAMA BWF-B, COBERTURA PVC-ST1, ANTICHAMA BWF-B, 1 CONDUTOR, 0,6/1 KV, SECAO NOMINAL 6 MM2 |  |  |  |  | M | 4.19
74.16.41 | SUDECAP | CABO DE COBRE, FLEXIVEL, CLASSE 4 OU 5, ISOLACAO EM PVC/A, ANTICHAMA BWF-B, COBERTURA PVC-ST1, ANTICHAMA BWF-B, 1 CONDUTOR, 0,6/1 KV, SECAO NOMINAL 10 MM2 |  |  |  |  | M | 6.77
74.16.42 | SUDECAP | CABO DE COBRE, FLEXIVEL, CLASSE 4 OU 5, ISOLACAO EM PVC/A, ANTICHAMA BWF-B, COBERTURA PVC-ST1, ANTICHAMA BWF-B, 1 CONDUTOR, 0,6/1 KV, SECAO NOMINAL 16 MM2 |  |  |  |  | M | 10.39
74.16.43 | SUDECAP | CABO DE COBRE, FLEXIVEL, CLASSE 4 OU 5, ISOLACAO EM PVC/A, ANTICHAMA BWF-B, COBERTURA PVC-ST1, ANTICHAMA BWF-B, 1 CONDUTOR, 0,6/1 KV, SECAO NOMINAL 25 MM2 |  |  |  |  | M | 16.35
74.16.44 | SUDECAP | CABO DE COBRE, FLEXIVEL, CLASSE 4 OU 5, ISOLACAO EM PVC/A, ANTICHAMA BWF-B, COBERTURA PVC-ST1, ANTICHAMA BWF-B, 1 CONDUTOR, 0,6/1 KV, SECAO NOMINAL 35 MM2 |  |  |  |  | M | 22.71
74.16.45 | SUDECAP | CABO DE COBRE, FLEXIVEL, CLASSE 4 OU 5, ISOLACAO EM PVC/A, ANTICHAMA BWF-B, COBERTURA PVC-ST1, ANTICHAMA BWF-B, 1 CONDUTOR, 0,6/1 KV, SECAO NOMINAL 50 MM2 |  |  |  |  | M | 32.63
74.16.46 | SUDECAP | CABO DE COBRE, FLEXIVEL, CLASSE 4 OU 5, ISOLACAO EM PVC/A, ANTICHAMA BWF-B, COBERTURA PVC-ST1, ANTICHAMA BWF-B, 1 CONDUTOR, 0,6/1 KV, SECAO NOMINAL 70 MM2 |  |  |  |  | M | 46.81
74.16.47 | SUDECAP | CABO DE COBRE, FLEXIVEL, CLASSE 4 OU 5, ISOLACAO EM PVC/A, ANTICHAMA BWF-B, COBERTURA PVC-ST1, ANTICHAMA BWF-B, 1 CONDUTOR, 0,6/1 KV, SECAO NOMINAL 95 MM2 |  |  |  |  | M | 61.29
74.16.48 | SUDECAP | CABO DE COBRE, FLEXIVEL, CLASSE 4 OU 5, ISOLACAO EM PVC/A, ANTICHAMA BWF-B, COBERTURA PVC-ST1, ANTICHAMA BWF-B, 1 CONDUTOR, 0,6/1 KV, SECAO NOMINAL 120 MM2 |  |  |  |  | M | 77.25
74.17.11 | SUDECAP | CABO DE COBRE NU (CORDOALHA) 10,0MM2 |  |  |  |  | M | 6.38
74.17.12 | SUDECAP | CABO DE COBRE NU (CORDOALHA) 16,0MM2 |  |  |  |  | M | 10.07
74.17.13 | SUDECAP | CABO DE COBRE NU (CORDOALHA) 25,0MM2 |  |  |  |  | M | 15.96
74.17.14 | SUDECAP | CABO DE COBRE NU (CORDOALHA) 35,0MM2 |  |  |  |  | M | 22.58
74.17.15 | SUDECAP | CABO DE COBRE NU (CORDOALHA) 50,0MM2 |  |  |  |  | M | 31.36
74.17.16 | SUDECAP | CABO DE COBRE NU (CORDOALHA) 70,0MM2 |  |  |  |  | M | 44.2
74.17.54 | SUDECAP | CONDULETE PVC UNIVERSAL 1/2" OU 3/4 TIGRE / EQUIVALENTE |  |  |  |  | UN | 8.93
74.17.64 | SUDECAP | TAMPA CEGA P/ CONDULETE DE PVC 3/4" TIGRE/EQUIVALENTE |  |  |  |  | UN | 7.82
74.17.66 | SUDECAP | TAMPA 1MOD. P/ CONDULETE 3/4" 94,5X50MM TIGRE/EQUIVALENTE. |  |  |  |  | UN | 3.3
74.19.02 | SUDECAP | CABO TELEFONICO CI 50, 10 PARES, USO INTERNO |  |  |  |  | M | 5.46
74.19.03 | SUDECAP | CABO TELEFONICO CI 50, 20 PARES, USO INTERNO |  |  |  |  | M | 10.07
74.19.04 | SUDECAP | CABO TELEFONICO CI 50, 30 PARES, USO INTERNO |  |  |  |  | M | 14.81
74.19.05 | SUDECAP | CABO TELEFONICO CI 50, 50 PARES, USO INTERNO |  |  |  |  | M | 20.19
74.19.06 | SUDECAP | CABO COAXIAL PARA ANTENA OU EQUIVALENTE |  |  |  |  | M | 1.23
74.19.20 | SUDECAP | CABO TELEFONICO CCI 50, 2 PARES, USO INTERNO, SEM BLINDAGEM |  |  |  |  | M | 1.01
74.19.22 | SUDECAP | CABO TELEFONICO CCI 50, 4 PARES, USO INTERNO, SEM BLINDAGEM |  |  |  |  | M | 1.95
74.19.24 | SUDECAP | CABO TELEFONICO CCI 50, 6 PARES, USO INTERNO, SEM BLINDAGEM |  |  |  |  | M | 2.92
74.19.30 | SUDECAP | CABO TELEFONICO CTP - APL - 50, 10 PARES, USO EXTERNO |  |  |  |  | M | 6.08
74.19.31 | SUDECAP | CABO TELEFONICO CTP - APL - 50, 20 PARES, USO EXTERNO |  |  |  |  | M | 10.79
74.19.32 | SUDECAP | CABO TELEFONICO CTP - APL - 50, 30 PARES, USO EXTERNO |  |  |  |  | M | 15.4
74.19.33 | SUDECAP | CABO TELEFONICO CTP - APL - 50, 50 PARES, USO EXTERNO |  |  |  |  | M | 25.71
74.19.35 | SUDECAP | CABO DE PAR TRANCADO UTP, 4 PARES, CATEGORIA 5E |  |  |  |  | M | 1.47
74.19.36 | SUDECAP | CABO OPTICO CF0A 4 FIBRAS OU EQUIVALENTE |  |  |  |  | M | 4.41
74.21.15 | SUDECAP | CONDULETE DE ALUMINIO TIPO C D=3/4" |  |  |  |  | UN | 8.2
74.21.53 | SUDECAP | CONDULETE DE ALUMINIO TIPO C D=1" |  |  |  |  | UN | 14.16
74.21.54 | SUDECAP | CONDULETE DE ALUMINIO TIPO C D=2" |  |  |  |  | UN | 35.83
74.21.68 | SUDECAP | CONDULETE DUPLO 3/4" |  |  |  |  | UN | 20.9
74.21.69 | SUDECAP | TAMPA CEGA P/ CONDULETE D=3/4" |  |  |  |  | UN | 2.49
74.21.70 | SUDECAP | TAMPA P/ CONDULETE C/ FURO RETANGULAR WETZEL OU EQUIVALENTE |  |  |  |  | UN | 2.49
74.21.75 | SUDECAP | TAMPA P/ CONDULETE C/ FURO REDONDO WETZEL OU EQUIVALENTE |  |  |  |  | UN | 2.79
74.24.01 | SUDECAP | INTERRUPTOR SIMPLES 10A, 250V, CONJUNTO MONTADO PARA EMBUTIR 4" X 2" (PLACA + SUPORTE + MODULO) |  |  |  |  | UN | 11.36
74.24.02 | SUDECAP | INTERRUPTOR PARALELO 10A, 250V, CONJUNTO MONTADO PARA EMBUTIR 4" X 2" (PLACA + SUPORTE + MODULO) |  |  |  |  | UN | 10.9
74.24.03 | SUDECAP | INTERRUPTOR BIPOLAR 10A, 250V, CONJUNTO MONTADO PARA EMBUTIR 4" X 2" (PLACA + SUPORTE + MODULO) |  |  |  |  | UN | 21.76
74.24.04 | SUDECAP | INTERRUPTOR INTERMEDIARIO 10A, 250V, CONJUNTO MONTADO PARA EMBUTIR 4" X 2" (PLACA + SUPORTE + MODULO) |  |  |  |  | UN | 12.41
74.24.05 | SUDECAP | INTERRUPTOR SIMPLES10A/250V R.1000 S/PLACA OU EQUIVALENTE |  |  |  |  | UN | 8.9
74.24.07 | SUDECAP | INTERRUPTOR PARALELO 10A, 250V (APENAS MODULO) |  |  |  |  | UN | 5.28
74.24.12 | SUDECAP | INTERRUPTORES SIMPLES (2 MODULOS) 10A, 250V, CONJUNTO MONTADO PARA EMBUTIR 4" X 2" (PLACA + SUPORTE + MODULOS) |  |  |  |  | UN | 12.48
74.24.14 | SUDECAP | INTERRUPTOR SIMPLES + INTERRUPTOR PARALELO 10A, 250V, CONJUNTO MONTADO PARA EMBUTIR 4" X 2" (PLACA + SUPORTE + MODULOS) |  |  |  |  | UN | 11.35
74.24.16 | SUDECAP | INTERRUPTOR SIMPLES + TOMADA 2P+T 10A, 250V, CONJUNTO MONTADO PARA EMBUTIR 4" X 2" (PLACA + SUPORTE + MODULOS) |  |  |  |  | UN | 14.99
74.24.18 | SUDECAP | INTERRUPTORES PARALELOS (2 MODULOS) 10A, 250V, CONJUNTO MONTADO PARA EMBUTIR 4" X 2" (PLACA + SUPORTE + MODULOS) |  |  |  |  | UN | 14.63
74.24.19 | SUDECAP | INTERRUPTORES SIMPLES (2 MODULOS) + 1 INTERRUPTOR PARALELO 10A, 250V, CONJUNTO MONTADO PARA EMBUTIR 4" X 2" (PLACA + SUPORTE + MODULOS) |  |  |  |  | UN | 13.75
74.24.20 | SUDECAP | INTERRUPTOR SIMPLES + 2 INTERRUPTORES PARALELOS 10A, 250V, CONJUNTO MONTADO PARA EMBUTIR 4" X 2" (PLACA + SUPORTE + MODULOS) |  |  |  |  | UN | 16.75
74.24.26 | SUDECAP | INTERRUPTORES SIMPLES (3 MODULOS) 10A, 250V, CONJUNTO MONTADO PARA EMBUTIR 4" X 2" (PLACA + SUPORTE + MODULOS) |  |  |  |  | UN | 17.72
74.24.31 | SUDECAP | TOMADA 2P+T 10A, 250V, CONJUNTO MONTADO PARA SOBREPOR 4" X 2" (CAIXA + MODULO) |  |  |  |  | UN | 7.53
74.24.33 | SUDECAP | TOMADA 2P+T 20A 250V, CONJUNTO MONTADO PARA EMBUTIR 4" X 2" (PLACA + SUPORTE + MODULO) |  |  |  |  | UN | 7.37
74.24.43 | SUDECAP | TOMADA 2P+T EM COND. 3/4" REF.54328 SILENTOQUE OU EQUIVALENTE |  |  |  |  | UN | 11.29
74.24.45 | SUDECAP | CONJUNTO 1 INTER.+1TOM.2P+T REF54337 S/PLACA SILEN OU EQUIVALENTE |  |  |  |  | UN | 22.34
74.24.46 | SUDECAP | TOMADA 2P+T 10A, 250V, CONJUNTO MONTADO PARA EMBUTIR 4" X 2" (PLACA + SUPORTE + MODULO) |  |  |  |  | UN | 8.19
74.24.48 | SUDECAP | TOMADA 2P+T 20A 250V, CONJUNTO MONTADO PARA EMBUTIR 4" X 2" (PLACA + SUPORTE + MODULO) |  |  |  |  | UN | 13.24
74.24.49 | SUDECAP | TOMADA 2P+T 20A, 250V (APENAS MODULO) |  |  |  |  | UN | 6.49
74.24.50 | SUDECAP | TOMADA UNIVERSAL 2P+T 10A-250V NBR 14136 |  |  |  |  | UN | 6.44
74.24.51 | SUDECAP | TOMADA UNIVERSAL 2P+T 20A-250V NBR 14136 |  |  |  |  | UN | 9.42
74.24.57 | SUDECAP | TOMADA DE EMBUTIR PARA TELEFONE SEM PLACA 4 POLOS |  |  |  |  | UN | 11.34
74.24.62 | SUDECAP | CANALETA PARA FIXAÇÃO 5 BLOCOS BLI-10/BLI-20 |  |  |  |  | UN | 5.66
74.24.63 | SUDECAP | ABRACADEIRA PADRAO TELEMAR BC-1 |  |  |  |  | UN | 0.35
74.24.64 | SUDECAP | ABRACADEIRA PADRAO TELEMAR BC-2 |  |  |  |  | UN | 0.5
74.24.65 | SUDECAP | ABRACADEIRA PADRAO TELEMAR BC-3 |  |  |  |  | UN | 1.25
74.24.66 | SUDECAP | ABRACADEIRA PADRAO TELEMAT BC-4 |  |  |  |  | UN | 1.48
74.24.68 | SUDECAP | BORNE FEMEA PARA PINO BANANA PADRAO TELEMAR |  |  |  |  | UN | 9.1
74.24.70 | SUDECAP | BLOCO DE LIGACAO INTERNA BLI -10 (P.TELEBRAS) |  |  |  |  | UN | 12.38
74.24.71 | SUDECAP | ANEL GUIA COM ROSCA SOBERBA AGS-1 - 25mm |  |  |  |  | UN | 1.8
74.24.75 | SUDECAP | CAMPAINHA CIGARRA 127 V / 220 V, CONJUNTO MONTADO PARA EMBUTIR 4" X 2" (PLACA + SUPORTE + MODULO) |  |  |  |  | UN | 13.06
74.24.76 | SUDECAP | MÓDULO SAÍDA DE FIO D=11mm |  |  |  |  | UN | 7.74
74.24.77 | SUDECAP | PULSADOR PARA CAMPAINHA SEM PLACA 10A-250V |  |  |  |  | UN | 5.68
74.24.78 | SUDECAP | SUPORTE PARA CAIXA 2X4" 1 MÓDULO DE INTERRUPTOR |  |  |  |  | UN | 1.92
74.24.79 | SUDECAP | SUPORTE DE FIXACAO PARA ESPELHO / PLACA 4" X 2", PARA 3 MODULOS, PARA INSTALACAO DE TOMADAS E INTERRUPTORES (SOMENTE SUPORTE) |  |  |  |  | UN | 2
74.24.80 | SUDECAP | SUPORTE DE FIXACAO PARA ESPELHO / PLACA 4" X 4", PARA 6 MODULOS, PARA INSTALACAO DE TOMADAS E INTERRUPTORES (SOMENTE SUPORTE) |  |  |  |  | UN | 4.02
74.25.01 | SUDECAP | PLACA TERMOPL. P/ CX.2x4" R.8501 PIAL OU EQUIVALENTE |  |  |  |  | UN | 4.99
74.25.02 | SUDECAP | PLACA 2X4" PARA 1 TOMADA REDONDA |  |  |  |  | UN | 1.82
74.25.03 | SUDECAP | PLACA 2X4" PARA CABO COAXIAL (FURO PARA PINO JACK) |  |  |  |  | UN | 2.6
74.25.04 | SUDECAP | ESPELHO / PLACA CEGA 4" X 4", PARA INSTALACAO DE TOMADAS E INTERRUPTORES |  |  |  |  | UN | 8.54
74.25.10 | SUDECAP | PLACA TERMOPLÁSTICA CEGA PARA CAIXA 4X4" |  |  |  |  | UN | 7.02
74.25.11 | SUDECAP | PLACA CEGA PARA CAIXA 2X4" |  |  |  |  | UN | 2.44
74.25.12 | SUDECAP | PLACA CEGA PARA CAIXA 4X4" |  |  |  |  | UN | 4.62
74.26.03 | SUDECAP | GUIA DE CABOS P/ RACK 1U |  |  |  |  | UN | 19.95
74.26.04 | SUDECAP | BLOCO PARA 50 PARES K110-50 SS P/ LIGAçAO OU EQUIVALENTE |  |  |  |  | UN | 95.96
74.26.05 | SUDECAP | CALHA C/ 8 TOMADAS 19" |  |  |  |  | UN | 73.5
74.26.06 | SUDECAP | CALHA C/ 4 TOMADAS 19" |  |  |  |  | UN | 92.16
74.26.07 | SUDECAP | PATCH CORD, CATEGORIA 5 E, EXTENSAO DE 1,50 M |  |  |  |  | UN | 9
74.26.08 | SUDECAP | PATCH CORD, CATEGORIA 5 E, EXTENSAO DE 2,50 M |  |  |  |  | UN | 12
74.26.09 | SUDECAP | MODULO HITOP (GARRA), 19" 16U OU EQUIVALENTE |  |  |  |  | UN | 1320
74.26.11 | SUDECAP | PAINEL CEGO,REF. KN-BLIND DA PLP OU EQUIVALENTE |  |  |  |  | UN | 18.63
74.26.13 | SUDECAP | ORGANIZ. CABOS 1U |  |  |  |  | UN | 25.99
74.26.15 | SUDECAP | PATCH PANEL, 24 PORTAS, CATEGORIA 5E, COM RACKS DE 19" E 1 U DE ALTURA |  |  |  |  | UN | 190.95
74.26.16 | SUDECAP | PATCH PANEL, 48 PORTAS, CATEGORIA 5E, COM RACKS DE 19" E 2 U DE ALTURA |  |  |  |  | UN | 303.99
74.26.23 | SUDECAP | IDENTIF. TESTE E CERTIFICAO DE PONTOS REDE LOGICA OU EQUIVALENTE |  |  |  |  | UN | 20
74.28.01 | SUDECAP | TERMINAL DE PRESSÃO 16,0MM2 DE COBRE OU BRONZE PARA ATERRAMENTO |  |  |  |  | UN | 5.8
74.28.02 | SUDECAP | CONECTOR METALICO TIPO PARAFUSO FENDIDO (SPLIT BOLT), PARA CABOS 10 MM2 |  |  |  |  | UN | 3.76
74.28.03 | SUDECAP | CONECTOR METALICO TIPO PARAFUSO FENDIDO (SPLIT BOLT), PARA CABOS ATE 6 MM2 |  |  |  |  | UN | 3.71
74.28.04 | SUDECAP | CONECTOR METALICO TIPO PARAFUSO FENDIDO (SPLIT BOLT), PARA CABOS 16 MM2 |  |  |  |  | UN | 7.3
74.28.05 | SUDECAP | CONECTOR METALICO TIPO PARAFUSO FENDIDO (SPLIT BOLT), PARA CABOS 25 MM2 |  |  |  |  | UN | 6.16
74.28.06 | SUDECAP | CONECTOR METALICO TIPO PARAFUSO FENDIDO (SPLIT BOLT), PARA CABOS 35 MM2 |  |  |  |  | UN | 7.89
74.28.07 | SUDECAP | CONECTOR METALICO TIPO PARAFUSO FENDIDO (SPLIT BOLT), PARA CABOS 50 MM2 |  |  |  |  | UN | 9.83
74.28.08 | SUDECAP | CONECTOR METALICO TIPO PARAFUSO FENDIDO (SPLIT BOLT), PARA CABOS 70 MM2 |  |  |  |  | UN | 10.29
74.28.09 | SUDECAP | CONECTOR METALICO TIPO PARAFUSO FENDIDO (SPLIT BOLT), PARA CABOS 95 MM2 |  |  |  |  | UN | 18.82
74.28.10 | SUDECAP | TOMADA RJ11, 2 FIOS, CONJUNTO MONTADO PARA EMBUTIR 4" X 2" (PLACA + SUPORTE + MODULO) |  |  |  |  | UN | 11.51
74.28.11 | SUDECAP | TOMADA RJ45, 8 FIOS, CAT 5E (APENAS MODULO) |  |  |  |  | UN | 16.17
74.30.12 | SUDECAP | LUMINARIA DE EMERGENCIA 30 LEDS, POTENCIA 2 W, BATERIA DE LITIO, AUTONOMIA DE 6 HORAS |  |  |  |  | UN | 16.78
74.31.10 | SUDECAP | LUMINARIA SOBREPOR P/ LAMP.2X32W REF. LPT-22 ITAIM OU EQUIVALENTE |  |  |  |  | UN | 178.21
74.31.15 | SUDECAP | LUMINARIA SOBREP P/2X32W/127V REF.OCT 1369 INDELPA OU EQUIVALENTE |  |  |  |  | UN | 88.7
74.31.18 | SUDECAP | LUMINARIA DE SOBREPOR EM CHAPA DE ACO PARA 2 LAMPADAS FLUORESCENTES DE *18* W, PERFIL COMERCIAL (NAO INCLUI REATOR E LAMPADAS) |  |  |  |  | UN | 59.68
74.31.21 | SUDECAP | LUMINARIA SOBREPOR 1X16W C/ SOQUETE REF.3540 ITAIM OU EQUIVALENTE |  |  |  |  | UN | 78.13
74.31.24 | SUDECAP | LUMINARIA SOBREPOR 2X14W C/ SOQUETE REF.3007 ITAIM OU EQUIVALENTE |  |  |  |  | UN | 76.99
74.31.25 | SUDECAP | LUMINARIA SOBREPOR 2X16W C/SOQUETE REF.3540 ITAIM OU EQUIVALENTE |  |  |  |  | UN | 104.9
74.31.26 | SUDECAP | LUMINARIA SOBREPOR 2X28W C/SOQUETE REF. 3007 ITAIM OU EQUIVALENTE |  |  |  |  | UN | 36.09
74.31.27 | SUDECAP | LUMINARIA SOBREPOR 2X32W C/ SOQUETE REF.3540 ITAIM OU EQUIVALENTE |  |  |  |  | UN | 124.9
74.31.29 | SUDECAP | LUMINARIA EMBUTIR 1X16W C/ SOQUETE REF. 2540 ITAIM OU EQUIVALENTE |  |  |  |  | UN | 86.76
74.31.30 | SUDECAP | LUMINARIA EMBUTIR 1X28W C/ SOQUETE REF.2837 ITAIM OU EQUIVALENTE |  |  |  |  | UN | 153.33
74.31.31 | SUDECAP | LUMINARIA EMBUTIR 1X32W C/ SOQUETE REF.2540 ITAIM OU EQUIVALENTE |  |  |  |  | UN | 114.7
74.31.32 | SUDECAP | LUMINARIA EMBUTIR 2X14W C/ SOQUETE REF.2007 ITAIM OU EQUIVALENTE |  |  |  |  | UN | 65.26
74.31.33 | SUDECAP | LUMINARIA EMBUTIR 2X16W C/ SOQUETE REF. 2540 ITAIM OU EQUIVALENTE |  |  |  |  | UN | 99.61
74.31.34 | SUDECAP | LUMINARIA EMBUTIR 2X28W C/ SOQUETE REF.2007 ITAIM OU EQUIVALENTE |  |  |  |  | UN | 163.13
74.31.35 | SUDECAP | LUMINARIA EMBUTIR 2X32W C/ SOQUETE REF. 2540 ITAIM OU EQUIVALENTE |  |  |  |  | UN | 104.3
74.31.45 | SUDECAP | GLOBO VIDRO ESFERICO LEITOSO 10X20CM |  |  |  |  | UN | 65.29
74.31.50 | SUDECAP | LUMINARIA VS 70W IP71 SRB PADRAO CEMIG TECNOWATT OU EQUIVALENTE |  |  |  |  | UN | 44.21
74.31.53 | SUDECAP | LUMINARIA V. METALICO 400W PR40 P. CEMIG TECNOWATT OU EQUIVALENTE |  |  |  |  | UN | 75.88
74.32.01 | SUDECAP | ARANDELA EXT.DECORATIVA COMPACTA 20W WETZEL/EQUIVALENTE. |  |  |  |  | UN | 72.13
74.32.03 | SUDECAP | LUMINARIA TIPO TARTARUGA PARA AREA EXTERNA EM ALUMINIO, COM GRADE, PARA 1 LAMPADA, BASE E27, POTENCIA MAXIMA 40/60 W (NAO INCLUI LAMPADA) |  |  |  |  | UN | 24.9
74.32.05 | SUDECAP | LUMINARIA ARANDELA TIPO MEIA-LUA COM VIDRO FOSCO *30 X 15* CM, PARA 1 LAMPADA, BASE E27, POTENCIA MAXIMA 40/60 W (NAO INCLUI LAMPADA) |  |  |  |  | UN | 33.82
74.33.01 | SUDECAP | REFLETOR EM ALUMINIO COMPL. MOD.PL400-MV TECNOWAT OU EQUIVALENTE |  |  |  |  | UN | 58.9
74.33.02 | SUDECAP | REFLETOR EM ALUMINIO REF. PL 400-MA TECNOWATT OU EQUIVALENTE |  |  |  |  | UN | 31.76
74.35.03 | SUDECAP | SOQUETE DE PORCELANA BASE E27, FIXO DE TETO, PARA LAMPADAS |  |  |  |  | UN | 4.69
74.35.04 | SUDECAP | RECEPTACULO DE PORCELANA E40 |  |  |  |  | UN | 11.57
74.35.20 | SUDECAP | SOQUETE DE PVC / TERMOPLASTICO BASE E27, COM RABICHO, PARA LAMPADAS |  |  |  |  | UN | 2.2
74.35.31 | SUDECAP | SUPORTE LUNINARIA PETALA SL-1/2 TOPO 114MM TECNOW. OU EQUIVALENTE |  |  |  |  | UN | 131.77
74.35.34 | SUDECAP | SUPORTE LUMINARIA PETALA SL-2/2 TOPO 114MM TECNOW. OU EQUIVALENTE |  |  |  |  | UN | 165
74.35.51 | SUDECAP | SUPORTE LUMINARIA PETALA SL-3/2 TOPO 114MM TECNOW. OU EQUIVALENTE |  |  |  |  | UN | 190
74.36.32 | SUDECAP | REATOR INTERNO P/LAMPADA VM 250W-220V C/CAPACITOR |  |  |  |  | UN | 29.04
74.36.34 | SUDECAP | REATOR INTERNO P/LAMPADA VM 400W-220V C/CAPACITOR |  |  |  |  | UN | 62.69
74.36.35 | SUDECAP | REATOR EXTERNO P/LAMPADA VM 80W-220V C/CAPACITOR |  |  |  |  | UN | 45.92
74.36.36 | SUDECAP | REATOR P/ 1 LAMPADA VAPOR DE MERCURIO 125W USO EXT |  |  |  |  | UN | 54.3
74.36.37 | SUDECAP | REATOR P/ 1 LAMPADA VAPOR DE MERCURIO 250W USO EXT |  |  |  |  | UN | 61.6
74.36.38 | SUDECAP | REATOR P/ 1 LAMPADA VAPOR DE MERCURIO 400W USO EXT |  |  |  |  | UN | 71.22
74.36.39 | SUDECAP | REATOR INTERNO P/L.VS 70W-220V C/CAPACITOR/IGNITOR |  |  |  |  | UN | 55
74.36.41 | SUDECAP | REATOR INTERNO L.VS 150W-220V C/CAPACITOR/IGNITOR |  |  |  |  | UN | 65
74.36.42 | SUDECAP | REATOR INTERNO L.VS 250W-220V C/CAPACITOR/IGNITOR |  |  |  |  | UN | 90
74.36.43 | SUDECAP | REATOR INTERNO L.VS 400W-220V C/CAPACITOR/IGNITOR |  |  |  |  | UN | 105
74.36.44 | SUDECAP | REATOR EXTERNO L.VS 70W-220V C/CAPACITOR/IGNITOR |  |  |  |  | UN | 63.69
74.36.45 | SUDECAP | REATOR EXTERNO L.VS 100W-220V C/CAPACITOR/IGNITOR |  |  |  |  | UN | 73.11
74.36.46 | SUDECAP | REATOR EXTERNO L.VS 150W-220V C/CAPACITOR/IGNITOR |  |  |  |  | UN | 83.58
74.36.47 | SUDECAP | REATOR EXTERNO L. VS250W-220V C/CAPACITOR/IGNITOR |  |  |  |  | UN | 102.7
74.36.48 | SUDECAP | REATOR EXTERNO L. VS 400W-220V C/CAPACITOR/IGNITOR |  |  |  |  | UN | 127.85
74.36.49 | SUDECAP | REATOR EXTERNO VMET.250W-220V C/CAPACITOR/IGNITOR |  |  |  |  | UN | 111.24
74.36.50 | SUDECAP | REATOR EXTERNO VMET 400W-220V C/CAPACITOR/IGNITOR |  |  |  |  | UN | 127.85
74.36.51 | SUDECAP | REATOR P/LAMP VAPOR METALICO 70W-220V C/ CAPACITOR |  |  |  |  | UN | 61.5
74.36.52 | SUDECAP | REATOR EXTERNO P/ LAMP. VMETALICO 70W C/ CAPACITOR |  |  |  |  | UN | 71.02
74.36.53 | SUDECAP | REATOR INTERN P/ LAMP.VMETALICO 150-220V CAPACITOR |  |  |  |  | UN | 87.12
74.36.54 | SUDECAP | REATOR EXT. P/LAMP. V METALICO 150W-220V CAPACITOR |  |  |  |  | UN | 97.22
74.37.04 | SUDECAP | LAMPADA LED 6 W BIVOLT BRANCA, FORMATO TRADICIONAL (BASE E27) |  |  |  |  | UN | 6.91
74.37.05 | SUDECAP | LAMPADA LED 10 W BIVOLT BRANCA, FORMATO TRADICIONAL (BASE E27) |  |  |  |  | UN | 9.99
74.37.06 | SUDECAP | LÂMPADA TUBULAR LED 10W 1000 LUMENS SOQUETE G13 60CM T10 OU EQUIVALENTE |  |  |  |  | UN | 13
74.38.01 | SUDECAP | LÂMPADA TUBULAR LED 18W 1800 LUMENS SOQUETE G13 120CM T10 OU EQUIVALENTE |  |  |  |  | UN | 20.99
74.38.02 | SUDECAP | LÂMPADA TUBULAR LED 10W 1000 LUMENS SOQUETE G13 60CM T5 OU EQUIVALENTE |  |  |  |  | UN | 9.4
74.38.03 | SUDECAP | LÂMPADA TUBULAR LED 18W 1350 LUMENS SOQUETE G13 60CM T8 OU EQUIVALENTE |  |  |  |  | UN | 21.99
74.38.05 | SUDECAP | LÂMPADA TUBULAR LED 18W 2100 LUMENS SOQUETE G13 120CM T8 OU EQUIVALENTE |  |  |  |  | UN | 14.9
74.38.06 | SUDECAP | LÂMPADA BULBO LED 5W 400 LUMENS BASE E27 OU EQUIVALENTE |  |  |  |  | UN | 6.38
74.38.07 | SUDECAP | LÂMPADA BULBO LED 7W 600 LUMENS BASE E27 OU EQUIVALENTE |  |  |  |  | UN | 8.99
74.38.08 | SUDECAP | LÂMPADA BULBO LED 9W 800 LUMENS BASE E27 OU EQUIVALENTE |  |  |  |  | UN | 6.99
74.38.09 | SUDECAP | LÂMPADA BULBO LED 13W 1500 LUMENS BASE E27 OU EQUIVALENTE |  |  |  |  | UN | 14.99
74.38.20 | SUDECAP | LÂMPADA MILHO LED 9W 800 LUMENS BASE E27 OU EQUIVALENTE |  |  |  |  | UN | 11.47
74.38.21 | SUDECAP | LÂMPADA MILHO LED 12W 1000 LUMENS BASE E27 OU EQUIVALENTE |  |  |  |  | UN | 14.98
74.38.22 | SUDECAP | LÂMPADA MILHO LED 16W 1400 LUMENS BASE E27 OU EQUIVALENTE |  |  |  |  | UN | 19.47
74.38.23 | SUDECAP | LÂMPADA MILHO LED 24W 2200 LUMENS BASE E27 OU EQUIVALENTE |  |  |  |  | UN | 34.47
74.38.27 | SUDECAP | LÂMPADA MILHO LED 36W 3300 LUMENS BASE E27 OU EQUIVALENTE |  |  |  |  | UN | 30.12
74.38.29 | SUDECAP | LÂMPADA MILHO LED 50W 4800 LUMENS BASE E27 OU EQUIVALENTE |  |  |  |  | UN | 62.64
74.38.36 | SUDECAP | LAMPADA VAPOR MERCURIO 125 W (BASE E27) |  |  |  |  | UN | 28.59
74.38.37 | SUDECAP | LAMPADA VAPOR DE MERCURIO OVOIDE 250W BASE E-40 GE OU EQUIVALENTE |  |  |  |  | UN | 29.79
74.38.38 | SUDECAP | LAMPADA VAPOR DE MERCURIO OVOIDE 400W BASE E-40 GE OU EQUIVALENTE |  |  |  |  | UN | 35.27
74.38.39 | SUDECAP | LAMPADA VAPOR DE MERCURIO OVOIDE 80W-220V BASE E27 |  |  |  |  | UN | 9.7
74.38.41 | SUDECAP | LAMPADA VAPOR MERCURIO 250 W (BASE E40) |  |  |  |  | UN | 29.79
74.38.42 | SUDECAP | LAMPADA VAPOR METALICO TUBULAR 400 W (BASE E40) |  |  |  |  | UN | 53.6
74.38.46 | SUDECAP | LAMPADA VAPOR DE SODIO OVOIDE 70W-E27 |  |  |  |  | UN | 37.06
74.38.47 | SUDECAP | LAMPADA VAPOR DE SODIO OVOIDE 100W-220V-E40 |  |  |  |  | UN | 30.02
74.38.48 | SUDECAP | LAMPADA VAPOR DE SODIO TUBULAR 250W-220V-E40 |  |  |  |  | UN | 53.48
74.38.49 | SUDECAP | LAMPADA VAPOR DE SODIO TUBULAR 400W-220V-E40 |  |  |  |  | UN | 34.22
74.38.50 | SUDECAP | LAMPADA VAPOR DE SODIO TUBULAR 100W-220V-E40 |  |  |  |  | UN | 27.5
74.38.51 | SUDECAP | LAMPADA A VAPOR DE SODIO TUBULAR 150W-220V-E40 |  |  |  |  | UN | 23.8
74.38.52 | SUDECAP | LAMPADA VAPOR DE SODIO OVOIDE 150 W (BASE E40) |  |  |  |  | UN | 30.56
74.38.53 | SUDECAP | LAMPADA VAPOR DE SODIO OVOIDE 250 W (BASE E40) |  |  |  |  | UN | 42.66
74.38.54 | SUDECAP | LAMPADA VAPOR DE SODIO OVOIDE 400 W (BASE E40) |  |  |  |  | UN | 35.27
74.38.55 | SUDECAP | LAMPADA VAPOR METALICO TUBULAR 150W-E40 |  |  |  |  | UN | 50.49
74.38.56 | SUDECAP | LAMPADA A VAPOR METALICO 250W E40 |  |  |  |  | UN | 51
74.38.57 | SUDECAP | LAMPADA A VAPOR METALICO OVOIDE 400W E-40 |  |  |  |  | UN | 44.52
74.38.77 | SUDECAP | LAMPADA FLUORESCENTE COMPACTA 2U/3U BRANCA 9/10 W, BASE E27 (127/220 V) |  |  |  |  | UN | 7.58
74.44.15 | SUDECAP | CONECTOR CHT-1 CABO/HASTE |  |  |  |  | UN | 15.67
74.44.21 | SUDECAP | ARMACAO SECUNDÁRIA 1 ESTRIBO COM HASTE 125MM OU EQUIVALENTE |  |  |  |  | UN | 17.92
74.44.25 | SUDECAP | ISOLADOR DE PORCELANA, TIPO ROLDANA, DIMENSOES DE 72X72 MM, PARA USO EM BAIXA TENSAO |  |  |  |  | UN | 6.53
74.44.29 | SUDECAP | HASTE DE ATERRAMENTO EM ACO COM 2,40 M DE COMPRIMENTO E DN = 5/8", REVESTIDA COM BAIXA CAMADA DE COBRE, SEM CONECTOR |  |  |  |  | UN | 36
74.44.31 | SUDECAP | HASTE DE ATERRAM. 17,00MM X 2,40 COPPERWELD (3/4) OU EQUIVALENTE |  |  |  |  | UN | 128
74.44.32 | SUDECAP | HASTE DE ATERRAMENTO EM ACO COM 3,00 M DE COMPRIMENTO E DN = 3/4", REVESTIDA COM BAIXA CAMADA DE COBRE, COM CONECTOR TIPO GRAMPO |  |  |  |  | UN | 76
74.44.35 | SUDECAP | HASTE ATERRAMENTO ZINCADO 25X25X2400MM P.CEMIG |  |  |  |  | UN | 61.8
74.44.40 | SUDECAP | ABRACADEIRA, GALVANIZADA/ZINCADA, ROSCA SEM FIM, PARAFUSO INOX, LARGURA FITA *12,6 A *14 MM, D = 4" A 4 3/4" |  |  |  |  | UN | 2.14
74.44.85 | SUDECAP | TAMPAO DE ALUMINIO 76MM |  |  |  |  | UN | 2.95
74.44.86 | SUDECAP | TAMPAO DE ALUMINIO 102MM |  |  |  |  | UN | 3.1
74.44.87 | SUDECAP | TAMPAO DE ALUMINIO 127MM |  |  |  |  | UN | 4.7
74.44.94 | SUDECAP | CABECOTE DE ALUMINIO 1" |  |  |  |  | UN | 4.45
74.44.95 | SUDECAP | CABECOTE DE ALUMINIO 1 1/4" |  |  |  |  | UN | 6.15
74.44.96 | SUDECAP | CABECOTE DE ALUMINIO 1 1/2" |  |  |  |  | UN | 4.72
74.44.97 | SUDECAP | CABECOTE DE ALUMINIO 2" |  |  |  |  | UN | 9.35
74.44.98 | SUDECAP | CABECOTE DE ALUMINIO 2 1/2" |  |  |  |  | UN | 7.55
74.46.03 | SUDECAP | POSTE ESCALONADO RETO ENGASTADO GALVANIZADO HT=4,5m HL=3,8m B=89/60,3mm |  |  |  |  | UN | 586.59
74.46.11 | SUDECAP | POSTE ESCALONADO RETO ENGASTADO GALVANIZADO HT=8m HL=7m,B=115/80mm |  |  |  |  | UN | 1336.03
74.46.13 | SUDECAP | POSTE ESCALONADO RETO ENGASTADO GALVANIZADO HT=12m HL= 9,8m B=139/89mm |  |  |  |  | UN | 2472.3
74.46.66 | SUDECAP | POSTE AÇO GALVANIZADO TIPO PA4 - D=102MM / H=7,OM / E=2MM |  |  |  |  | UN | 596.29
74.46.67 | SUDECAP | POSTE AÇO GALVANIZADO TIPO PA5 - D=102MM / H=7,OM / E=5MM |  |  |  |  | UN | 1287.49
74.46.68 | SUDECAP | POSTE AÇO GALVANIZADO TIPO PA6 - D=127MM / H=7,OM / E=5MM |  |  |  |  | UN | 2074.96
74.46.69 | SUDECAP | POSTE AÇO GALVANIZADO TIPO PA1 - D=76MM / H=4,5M / E=2MM |  |  |  |  | UN | 283.22
74.46.70 | SUDECAP | POSTE AÇO GALVANIZADO TIPO PA2 - D=102MM / H=4,5M / E=2MM |  |  |  |  | UN | 404.35
74.46.71 | SUDECAP | POSTE AÇO GALVANIZADO TIPO PA3 - D=102MM / H=4,5M / E=5MM |  |  |  |  | UN | 832.44
74.51.01 | SUDECAP | CAPTOR/TERMINAL AÉREO EM AÇO GALVANIZADO SEM BANDEIRA COM HASTE 3/8"X250mm E FIXAÇÃO HORIZONTAL POR 1 FURO DE 3/8" |  |  |  |  | UN | 10.95
74.51.02 | SUDECAP | CONECTOR DE PRESSÃO EM LATÃO ESTANHADO COM FURO Ø10mm PARA CABOS DE 35-70mm² (SPLIT-BOLT) |  |  |  |  | UN | 8.52
74.51.03 | SUDECAP | CAIXA DE EQUALIZAÇÃO EM POLIPROPILENO 180X145mm COM BARRAMENTO DE COBRE 6mm, 4 TERMINAIS 16mm² E 1 TERMINAL 50mm² |  |  |  |  | UN | 130
74.51.04 | SUDECAP | MOLDE P/SOLDA EXOTERMICA HCL 5/8".50-5 CLASSE 5 OU EQUIVALENTE |  |  |  |  | UN | 179
74.51.05 | SUDECAP | ESPUMA EXPANSIVA DE POLIURETANO, APLICACAO MANUAL - 500 ML |  |  |  |  | UN | 22.9
74.51.06 | SUDECAP | PRESILHA DE LATAO PARA CABO DE 35-50mm²+BUCHA S6 |  |  |  |  | UN | 1.18
74.51.07 | SUDECAP | CONECTOR MINI-GAR PARA CABOS DE 16-50mm² |  |  |  |  | UN | 15.4
74.51.08 | SUDECAP | CAIXA DE EQUALIZAÇÃO 380X320X175mm COM BARRAMENTO DE COBRE, 8 TERMINAIS 16mm² E 1 TERMINAL 50mm² USO INTERNO E EXTERNO |  |  |  |  | UN | 260
74.51.10 | SUDECAP | FIXADOR OMEGA EM LATÃO P/CABO 35mm² |  |  |  |  | UN | 1.45
74.51.11 | SUDECAP | GRAMPO TIPO "X" EM COBRE DE 35mm²-50mm² |  |  |  |  | UN | 17.5
74.51.12 | SUDECAP | PRESILHA DE LATAO PARA CABO DE 16-25mm²+BUCHA S6 |  |  |  |  | UN | 1.02
74.51.13 | SUDECAP | FIXADOR OMEGA EM LATÃO P/CABO DE 16-25mm² |  |  |  |  | UN | 1.45
74.51.14 | SUDECAP | CONECTOR DE MEDIÇÃO EM BRONZE ESTANHADO COM 1 PARAFUSO PARA CABOS DE 16-70mm² |  |  |  |  | UN | 39.44
74.51.15 | SUDECAP | TERMINAL DE COMPRESSAO 1 FURO 16mm² |  |  |  |  | UN | 2.3
74.51.16 | SUDECAP | CAIXA EQUALIZACAO 210X210X90mm COM 9 TERMINAIS PARA USO INTERNO |  |  |  |  | UN | 256.12
74.51.17 | SUDECAP | HASTE COBREADA ALTA CAMADA Ø5/8"X2,40m (Ø14,3mm – EFETIVO) |  |  |  |  | UN | 133.57
74.51.18 | SUDECAP | TERMINAL DE COMPRESSAO 1 FURO 35mm² |  |  |  |  | UN | 3.9
74.51.20 | SUDECAP | BARRA CHATA DE ALUMINIO 7/8"X1/8"X3000mm (70mm²) COM FUROS Ø7 mm |  |  |  |  | UN | 18.5
74.51.21 | SUDECAP | MASTRO SIMPLES GALVANIZADO DIAMETRO NOMINAL 1 1/2", COMPRIMENTO 3 M |  |  |  |  | UN | 207.92
74.51.22 | SUDECAP | PARAFUSO FENDA AUTOTARRAXANTE INOX Ø4,2X 32mm |  |  |  |  | UN | 0.25
74.51.23 | SUDECAP | ABRACADEIRA PVC TIPO COLAR 1" |  |  |  |  | UN | 1.81
74.51.24 | SUDECAP | TERMINAL AEREO EM ACO GALVANIZADO DN 5/16", COMPRIMENTO DE 350MM, COM BASE DE FIXACAO HORIZONTAL |  |  |  |  | UN | 12.52
74.51.25 | SUDECAP | PARA RAIO FRANKLIN 4PONTAS EM LATÃO CROMADO ROSCA 3/4"X350mm |  |  |  |  | UN | 78.36
74.51.26 | SUDECAP | SUPRESSOR DE SURTO VCL V 45KA CLAMPER/EQUIVALENTE |  |  |  |  | UN | 44
74.51.27 | SUDECAP | TERMINAL A COMPRESSAO EM COBRE ESTANHADO PARA CABO 35 MM2, 1 FURO E 1 COMPRESSAO, PARA PARAFUSO DE FIXACAO M8 |  |  |  |  | UN | 3.4
74.51.28 | SUDECAP | PARAFUSO SEXTAVADO ROSCA SOBERBA EM INOX ØM6X45mm |  |  |  |  | UN | 1.44
74.51.29 | SUDECAP | PORCA SEXTAVADA EM AÇO INOX Ø1/4" |  |  |  |  | UN | 0.56
74.51.30 | SUDECAP | ARRUELA DE PRESSÃO EM AÇO INOX Ø1/4" |  |  |  |  | UN | 0.17
74.51.32 | SUDECAP | CONECTOR DE PRESSÃO 35mm² (SPLIT-BOLT) |  |  |  |  | UN | 9.9
74.51.34 | SUDECAP | TERMINAL TIPO CRUZ EM LATAO PARA CABOS DE COBRE DE 16-50mm² |  |  |  |  | UN | 13.12
74.51.35 | SUDECAP | SELANTE ELASTICO MONOCOMPONENTE A BASE DE POLIURETANO PARA JUNTAS DIVERSAS 310ML |  |  |  |  | UN | 39.05
74.51.37 | SUDECAP | TERMINAL A COMPRESSAO EM COBRE ESTANHADO PARA CABO 50 MM2, 1 FURO E 1 COMPRESSAO, PARA PARAFUSO DE FIXACAO M8 |  |  |  |  | UN | 7.07
74.51.39 | SUDECAP | CARTUCHO PARA SOLDA (PÓ EXOTÉRMICO) Nº115 |  |  |  |  | UN | 14.81
74.51.51 | SUDECAP | CAIXA DE EQUALIZAÇÃO EM AÇO 4000X400X155mm COM 11 TERMINAIS, USO INTERNO |  |  |  |  | UN | 533.09
74.51.52 | SUDECAP | MOLDE PPS 35-2 PARA SOLDA EXOTERMICA CLASSE 2 OU EQUIVALENTE |  |  |  |  | UN | 96
74.51.53 | SUDECAP | CARTUCHO PARA SOLDA (PÓ EXOTÉRMICO) Nº45 |  |  |  |  | UN | 10.29
74.51.54 | SUDECAP | ALICATE PARA MANUSEIO DE MOLDES DE SOLDA EXOTÉRMICA Nº 2 |  |  |  |  | UN | 99.5
74.51.60 | SUDECAP | CAIXA DE INSPEÇÃO PVC Ø300X300mm COM TAMPA DE FERRO FUNDIDO |  |  |  |  | UN | 67.71
74.51.67 | SUDECAP | SUPORTE EM LATÃO Ø1/4"X200mm COM 2 PORCAS PARA FIXAÇÃO DE PRESILHAS |  |  |  |  | UN | 10.92
74.51.81 | SUDECAP | RE-BAR Ø3/8"X3,40m GALVANIZADA A FOGO (70mm²) |  |  |  |  | UN | 49.26
74.51.85 | SUDECAP | TRANSFORMADOR DE CORRENTE 200/5 |  |  |  |  | UN | 87.68
75.01.05 | SUDECAP | TINTA LATEX PVA PREMIUM, COR BRANCA |  |  |  |  | LATA | 249.9
75.01.07 | SUDECAP | TINTA ACRILICA PREMIUM PARA PISO |  |  |  |  | LATA | 193.71
75.01.08 | SUDECAP | TINTA ACRILICA PARA CERAMICA |  |  |  |  | LATA | 164.9
75.01.09 | SUDECAP | TINTA ACRILICA PREMIUM, COR BRANCO FOSCO |  |  |  |  | LATA | 164.9
75.01.10 | SUDECAP | RESINA ACRILICA BASE AGUA - COR BRANCA - D=1,13KG/L |  |  |  |  | KG | 20.34
75.03.03 | SUDECAP | TINTA ESMALTE SINTETICO PREMIUM BRILHANTE |  |  |  |  | GL | 90.84
75.03.25 | SUDECAP | TINTA ESMALTE SINTETICO PREMIUM ACETINADO |  |  |  |  | GL | 89.9
75.05.08 | SUDECAP | ESMALTE SINTÉTICO BRILHANTE PARA MADEIRA E METAIS |  |  |  |  | GL | 90.84
75.07.05 | SUDECAP | VERNIZ POLIURETANICO FOSCO CORAL OU EQUIVALENTE |  |  |  |  | GL | 79.9
75.07.22 | SUDECAP | VERNIZ SINTETICO BRILHANTE PARA MADEIRA TIPO COPAL, USO INTERNO |  |  |  |  | LATA | 533.18
75.07.40 | SUDECAP | LIQUIDO PARA BRILHO PAREDES INTERNAS |  |  |  |  | LATA | 344
75.07.45 | SUDECAP | SILICONE SUVINIL (5 LITROS) OU EQUIVALENTE |  |  |  |  | LATA | 72.08
75.07.55 | SUDECAP | VERNIZ KNOTTING (3,6 LITROS) OU EQUIVALENTE |  |  |  |  | GL | 131.46
75.13.07 | SUDECAP | TINTA ASFALTICA IMPERMEABILIZANTE DILUIDA EM SOLVENTE, PARA MATERIAIS CIMENTICIOS, METAL E MADEIRA 18L |  |  |  |  | BD | 165.26
75.14.01 | SUDECAP | TINTA EPOXI BRANCA |  |  |  |  | GL | 176.89
75.15.05 | SUDECAP | MASSA CORRIDA PVA PARA PAREDES INTERNAS |  |  |  |  | LATA | 72.9
75.15.06 | SUDECAP | MASSA PLASTICA (LATA COM 400 GRAMAS) |  |  |  |  | UN | 12.04
75.15.07 | SUDECAP | MASSA ACRILICA |  |  |  |  | LATA | 62.28
75.15.10 | SUDECAP | MASSA A OLEO PARA MADEIRA |  |  |  |  | GL | 99.9
75.18.08 | SUDECAP | FUNDO PREPARADOR ACRILICO BASE AGUA |  |  |  |  | LATA | 259.97
75.18.11 | SUDECAP | SELADOR ACRILICO PAREDES INTERNAS/EXTERNAS |  |  |  |  | LATA | 165.8
75.18.15 | SUDECAP | PRIMER UNIVERSAL, FUNDO ANTICORROSIVO TIPO ZARCAO |  |  |  |  | GL | 68.25
75.18.20 | SUDECAP | ZARCAO CORAL OU EQUIVALENTE |  |  |  |  | GL | 131.76
75.18.30 | SUDECAP | SELADOR PARA MADEIRAS CORAL OU EQUIVALENTE |  |  |  |  | GL | 59.91
75.20.05 | SUDECAP | PO XADREZ - PACOTE DE 250 GRAMAS OU EQUIVALENTE |  |  |  |  | UN | 38.3
75.25.05 | SUDECAP | SOLVENTE DILUENTE A BASE DE AGUARRAS - 0,9 LITROS |  |  |  |  | LATA | 21.12
75.40.05 | SUDECAP | CERA DE CARNAUBA |  |  |  |  | KG | 60.51
75.50.05 | SUDECAP | LIXA D'AGUA EM FOLHA, GRAO 100 |  |  |  |  | UN | 3.39
75.50.20 | SUDECAP | LIXA EM FOLHA PARA PAREDE OU MADEIRA, NUMERO 120 (COR VERMELHA) |  |  |  |  | UN | 1.14
75.60.05 | SUDECAP | OLEO DE LINHACA |  |  |  |  | L | 11.18
75.60.15 | SUDECAP | SAL DE AZEDO |  |  |  |  | KG | 36.24
76.08.03 | SUDECAP | LAJE PRÉ-MOLDADA TRELIÇADA, UNIDIRECIONAL, BI-APOIADA, C/TRELIÇA METÁLICA TR08 E ENCHIMENTO EM EPS, SC=300Kgf/m², VÃO ATÉ 4 METROS, SEM COLOCAÇÃO |  |  |  |  | M2 | 82.57
76.08.13 | SUDECAP | LAJE PRÉ-MOLDADA TRELIÇADA, UNIDIRECIONAL, BI-APOIADA, C/TRELIÇA METÁLICA TR12 E ENCHIMENTO EM EPS, SC=300Kgf/m², VÃO ATÉ 5 METROS, SEM COLOCAÇÃO |  |  |  |  | M2 | 97.1
76.08.23 | SUDECAP | LAJE PRÉ-MOLDADA TRELIÇADA, UNIDIRECIONAL, BI-APOIADA, C/TRELIÇA METÁLICA TR16 E ENCHIMENTO EM EPS, SC=300Kgf/m², VÃO ATÉ 6 METROS, SEM COLOCAÇÃO |  |  |  |  | M2 | 122.78
76.08.33 | SUDECAP | LAJE PRÉ-MOLDADA TRELIÇADA, UNIDIRECIONAL, BI-APOIADA, C/TRELIÇA METÁLICA TR20 E ENCHIMENTO EM EPS, SC=300Kgf/m², VÃO ATÉ 8 METROS, SEM COLOCAÇÃO |  |  |  |  | M2 | 175.08
76.10.01 | SUDECAP | CHAPEU DE MURO TRIANGULAR PRE-MOLDADO 20 X 100CM |  |  |  |  | M | 10
76.10.06 | SUDECAP | MEIO FIO EM CONCRETO PRE-MOLDADO FCK>=20MPA, PADRÃO SUDECAP TIPO A, 30 X 14,2/12 (H X L1/L2), COMPRIMENTO 80 CM |  |  |  |  | M | 17
76.10.08 | SUDECAP | MEIO FIO EM CONCRETO PRE-MOLDADO FCK>=20MPA, PADRÃO SUDECAP TIPO B, 40 X 15/12 (H X L1/L2), COMPRIMENTO 80CM |  |  |  |  | M | 18
76.12.05 | SUDECAP | MOURAO CONCRETO CURVO, SECAO "T", H = 2,80 M + CURVA COM 0,45 M, COM FUROS PARA FIOS |  |  |  |  | UN | 70
76.12.07 | SUDECAP | MOURAO DE CONCRETO PV=SECAO T 3,2M ESTICADOR |  |  |  |  | UN | 44.9
76.12.09 | SUDECAP | MOURAO DE CONCRETO RETO SECAO T 2,45M |  |  |  |  | UN | 38.9
76.12.53 | SUDECAP | MOURAO DE CONCRETO PONTA RETA, TRIANGULAR, H=2.20M |  |  |  |  | UN | 18.4
76.12.54 | SUDECAP | MOURAO DE CONCRETO PR, ESTICADOR, TRIANG., H=2.20M |  |  |  |  | UN | 29
76.14.07 | SUDECAP | MOURÃO TIPO V, PRE-MOLDADO EM CONCRETO 20MPA, H=3,0M, OU EQUIVALENTE |  |  |  |  | UN | 110
76.15.04 | SUDECAP | ASSENTAMENTO DE PISO INTERTRAVADO (SOMENTE EXECUÇÃO) |  |  |  |  | M2 | 21
76.15.10 | SUDECAP | PISO CONCRETO INTERTR. TIPO S E=6,0 CM FCK = 35MPA |  |  |  |  | M2 | 34
76.15.11 | SUDECAP | BLOQUETE/PISO INTERTRAVADO DE CONCRETO - MODELO RETANGULAR/TIJOLINHO/PAVER/HOLANDES/PARALELEPIPEDO, 20 CM X 10 CM, E = 6 CM, RESISTENCIA DE 35 MPA (NBR 9781), COR NATURAL |  |  |  |  | M2 | 34
76.15.69 | SUDECAP | PISO DE CONCRETO INTERTRAVADO TIPO S E=8,0CM 35MPA |  |  |  |  | M2 | 38
76.20.01 | SUDECAP | BANCO PRE-MOLDADO DE CONCRETO 45X150X45CM |  |  |  |  | UN | 165
76.30.01 | SUDECAP | CAIXA GORDURA, SIMPLES, CONCRETO PRE MOLDADO, CIRCULAR, COM TAMPA, D = 40 CM |  |  |  |  | UN | 154
76.30.02 | SUDECAP | CAIXA GORDURA DUPLA, CONCRETO PRE MOLDADO, CIRCULAR, COM TAMPA, D = 60* CM |  |  |  |  | UN | 279.9
76.46.01 | SUDECAP | POSTE PARA GRADIL NYLOFOR 3D H= 1.50 M OU EQUIVALENTE |  |  |  |  | UN | 119.37
76.46.02 | SUDECAP | POSTE PARA GRADIL NYLOFOR 3D H= 2.00 M OU EQUIVALENTE |  |  |  |  | UN | 159.17
76.46.03 | SUDECAP | POSTE PARA GRADIL NYLOFOR 3D H= 2.60 M OU EQUIVALENTE |  |  |  |  | UN | 198.96
76.46.04 | SUDECAP | POSTE PARA GRADIL NYLOFOR 3D H= 3.20 M OU EQUIVALENTE |  |  |  |  | UN | 238.76
77.05.51 | SUDECAP | PREGO DE ACO POLIDO COM CABECA 18 X 30 (2 3/4 X 10) |  |  |  |  | KG | 13.62
77.05.82 | SUDECAP | PREGO PARA TACO 15X10 |  |  |  |  | KG | 21.27
77.09.10 | SUDECAP | GRAMPO DE ACO POLIDO 1 " X 9 |  |  |  |  | KG | 16.32
77.10.01 | SUDECAP | PARAFUSO PARABOLT DE 1/4" |  |  |  |  | UN | 1.56
77.10.90 | SUDECAP | PARAFUSO PARA VASO SANITÁRIO E MICTÓRIO S8 COM BUCHA E ARRUELA |  |  |  |  | UN | 0.65
77.50.35 | SUDECAP | ELETRODO REVESTIDO AWS - E7018, DIAMETRO IGUAL A 4,00 MM |  |  |  |  | KG | 28
77.90.34 | SUDECAP | BUCHA FISCHER S8 COM PARAFUSO OU EQUIVALENTE |  |  |  |  | UN | 0.66
78.05.01 | SUDECAP | JANELA BASCULANTE, ACO, COM BATENTE/REQUADRO, 60 X 60 CM (SEM VIDROS) |  |  |  |  | UN | 104.9
78.05.02 | SUDECAP | BASCULANTE EM CHAPA COM 3 BASCULAS 80X80CM |  |  |  |  | UN | 211.65
78.13.01 | SUDECAP | GRADIL NYLOFOR 3D H= 2.03 M OU EQUIVALENTE |  |  |  |  | UN | 502.93
78.13.09 | SUDECAP | GRADIL NYLOFOR 3D H= 1.53 M OU EQUIVALENTE |  |  |  |  | UN | 379.05
78.13.15 | SUDECAP | GRADIL NYLOFOR 3D H= 1.03 M OU EQUIVALENTE |  |  |  |  | UN | 255.18
78.13.53 | SUDECAP | GRADIL NYLOFOR 3D H= 2.43 M OU EQUIVALENTE |  |  |  |  | UN | 602.03
78.50.01 | SUDECAP | BARRA APOIO DEFIC.FISICO TUBO D=1 1/2" - CROMADA |  |  |  |  | M | 51.94
79.02.05 | SUDECAP | TIJOLO CERAM. MACICO REQUEIMADO 20X10X5CM C/FRETE |  |  |  |  | UN | 0.82
79.02.08 | SUDECAP | TIJOLO CERAMICO FURADO 9 FUROS 29X19X14CM C/FRETE |  |  |  |  | UN | 1.45
79.02.12 | SUDECAP | TIJOLO CERAMICO FURADO 8 FUROS 29X19X9CM C/FRETE |  |  |  |  | UN | 1
79.08.05 | SUDECAP | BLOCO DE VIDRO INCOLOR XADREZ, DE *20 X 20 X 10* CM |  |  |  |  | UN | 15.99
79.10.03 | SUDECAP | BLOCO CONCRETO VAZADO 9X19X39 C/ FRETE 4,5MPA |  |  |  |  | UN | 1.8
79.10.04 | SUDECAP | BLOCO CONCRETO VAZADO 14X19X39 C/ FRETE 4,5MPA |  |  |  |  | UN | 2.14
79.10.05 | SUDECAP | BLOCO CONCRETO VAZADO 19X19X39 C/ FRETE 4,5MPA |  |  |  |  | UN | 2.67
79.10.06 | SUDECAP | BLOCO DE CONCRETO VAZADO 3,0MPA DE VEDAÇÃO 09X19X39 CM C/ FRETE |  |  |  |  | UN | 1.67
79.10.07 | SUDECAP | BLOCO DE CONCRETO VAZADO 3,0MPA DE VEDAÇÃO 14X19X39 CM C/ FRETE |  |  |  |  | UN | 2.05
79.10.08 | SUDECAP | BLOCO DE CONCRETO VAZADO 3,0MPA DE VEDAÇÃO 19X19X39 CM C/ FRETE |  |  |  |  | UN | 2.45
79.16.05 | SUDECAP | ELEMENTO VAZADO CERAMICO 7 X 20 X 20 CM |  |  |  |  | UN | 2.19
79.16.12 | SUDECAP | ELEMENTO VAZADO DE CONCRETO, VENEZIANA *39 X 29 X 10* CM |  |  |  |  | UN | 17.83
79.22.05 | SUDECAP | DIVISORIA EM MARMORE, COM DUAS FACES POLIDAS, BRANCO COMUM, E= *3,0* CM |  |  |  |  | M2 | 299
79.22.07 | SUDECAP | DIVISORIA EM GRANITO, COM DUAS FACES POLIDAS, TIPO ANDORINHA/ QUARTZ/ CASTELO/ CORUMBA OU OUTROS EQUIVALENTES DA REGIAO, E= *3,0* CM |  |  |  |  | M2 | 255
79.22.11 | SUDECAP | DIVISORIA DE ARDOSIA E= 2 CM ( S/ POLIMENTO ) |  |  |  |  | M2 | 120
79.22.20 | SUDECAP | PRATELEIRA GRANITO CINZA CORUMBA E=2 CM |  |  |  |  | M2 | 180
80.02.22 | SUDECAP | TUBO DE CONCRETO SIMPLES POROSO, MACHO/FEMEA, DN 200 MM |  |  |  |  | M | 31.08
80.04.53 | SUDECAP | TUBO CONCRETO ARMADO, CLASSE PA-1, PB, DN 400 MM (NBR 8890) |  |  |  |  | M | 105
80.04.54 | SUDECAP | TUBO CONCRETO ARMADO, CLASSE PA-1, PB, DN 500 MM (NBR 8890) |  |  |  |  | M | 125
80.04.55 | SUDECAP | TUBO CONCRETO ARMADO, CLASSE PA-1, PB, DN 600 MM (NBR 8890) |  |  |  |  | M | 160
80.04.57 | SUDECAP | TUBO CONCRETO ARMADO, CLASSE PA-1, PB, DN 800 MM (NBR 8890) |  |  |  |  | M | 270
80.04.59 | SUDECAP | TUBO CONCRETO ARMADO, CLASSE PA-1, PB, DN 1000 MM (NBR 8890) |  |  |  |  | M | 338
80.04.61 | SUDECAP | TUBO CONCRETO ARMADO, CLASSE PA-1, PB, DN 1200 MM (NBR 8890) |  |  |  |  | M | 485
80.04.64 | SUDECAP | TUBO CONCRETO ARMADO, CLASSE PA-1, PB, DN 1500 MM (NBR 8890) |  |  |  |  | M | 798
80.04.73 | SUDECAP | TUBO CONCRETO ARMADO, CLASSE PA-2, PB, DN 400 MM (NBR 8890) |  |  |  |  | M | 120
80.04.74 | SUDECAP | TUBO CONCRETO ARMADO, CLASSE PA-2, PB, DN 500 MM (NBR 8890) |  |  |  |  | M | 140
80.04.75 | SUDECAP | TUBO CONCRETO ARMADO, CLASSE PA-2, PB, DN 600 MM (NBR 8890) |  |  |  |  | M | 180
80.04.77 | SUDECAP | TUBO CONCRETO ARMADO, CLASSE PA-2, PB, DN 800 MM (NBR 8890) |  |  |  |  | M | 325
80.04.79 | SUDECAP | TUBO CONCRETO ARMADO, CLASSE PA-2, PB, DN 1000 MM (NBR 8890) |  |  |  |  | M | 395
80.04.81 | SUDECAP | TUBO CONCRETO ARMADO, CLASSE PA-2, PB, DN 1200 MM (NBR 8890) |  |  |  |  | M | 561
80.04.84 | SUDECAP | TUBO CONCRETO ARMADO, CLASSE PA-2, PB, DN 1500 MM (NBR 8890) |  |  |  |  | M | 957
80.04.91 | SUDECAP | TUBO CONCRETO ARMADO, CLASSE PA-3, PB, DN 600 MM (NBR 8890) |  |  |  |  | M | 226
80.04.93 | SUDECAP | TUBO CONCRETO ARMADO, CLASSE PA-3, PB, DN 800 MM (NBR 8890) |  |  |  |  | M | 374
80.04.95 | SUDECAP | TUBO CONCRETO ARMADO, CLASSE PA-3, PB, DN 1000 MM (NBR 8890) |  |  |  |  | M | 499
80.04.97 | SUDECAP | TUBO CONCRETO ARMADO, CLASSE PA-3, PB, DN 1200 MM (NBR 8890) |  |  |  |  | M | 699
80.04.99 | SUDECAP | TUBO CONCRETO ARMADO, CLASSE PA-3, PB, DN 1500 MM (NBR 8890) |  |  |  |  | M | 1206
80.05.14 | SUDECAP | TUBO CONCRETO ARMADO, CLASSE EA-2, PB JE, DN 400 MM (NBR 8890) |  |  |  |  | M | 146
80.05.15 | SUDECAP | TUBO CONCRETO ARMADO, CLASSE EA-2, PB JE, DN 500 MM (NBR 8890) |  |  |  |  | M | 208
80.05.16 | SUDECAP | TUBO CONCRETO ARMADO, CLASSE EA-2, PB JE, DN 600 MM (NBR 8890) |  |  |  |  | M | 230
80.05.18 | SUDECAP | TUBO CONCRETO ARMADO, CLASSE EA-2, PB JE, DN 800 MM (NBR 8890) |  |  |  |  | M | 354
80.05.20 | SUDECAP | TUBO CONCRETO ARMADO, CLASSE EA-2, PB JE, DN 1000 MM (NBR 8890) |  |  |  |  | M | 476
80.05.25 | SUDECAP | TUBO CONCRETO ARMADO, CLASSE EA-2, PB JE, DN 1500 MM (NBR 8890) |  |  |  |  | M | 1067
80.06.07 | SUDECAP | TUBO DE CONCRETO MF CA-1 D= 800 MM |  |  |  |  | M | 268
80.10.04 | SUDECAP | CALHA/CANALETA DE CONCRETO SIMPLES, TIPO MEIA CANA, D = 20 CM, PARA AGUA PLUVIAL |  |  |  |  | M | 43.4
80.10.05 | SUDECAP | CALHA/CANALETA DE CONCRETO SIMPLES, TIPO MEIA CANA, D = 30 CM, PARA AGUA PLUVIAL |  |  |  |  | M | 31.9
80.10.06 | SUDECAP | CALHA/CANALETA DE CONCRETO SIMPLES, TIPO MEIA CANA, D= 40 CM, PARA AGUA PLUVIAL |  |  |  |  | M | 43
80.10.07 | SUDECAP | CALHA/CANALETA DE CONCRETO SIMPLES, TIPO MEIA CANA, D = 50 CM, PARA AGUA PLUVIAL |  |  |  |  | M | 64.9
80.10.08 | SUDECAP | CALHA/CANALETA DE CONCRETO SIMPLES, TIPO MEIA CANA, D = 60 CM, PARA AGUA PLUVIAL |  |  |  |  | M | 65
80.35.29 | SUDECAP | TAMPAO FOFO ARTICULADO, CLASSE D400 CARGA MAX 40 T, REDONDO TAMPA *600 MM, REDE PLUVIAL/ESGOTO |  |  |  |  | UN | 335.5
80.35.30 | SUDECAP | TAMPAO DE FERRO FUNDIDO T-27 P= 27 KG |  |  |  |  | UN | 130.7
80.35.35 | SUDECAP | TAMPAO EM FERRO FUNDIDO T-19 |  |  |  |  | UN | 206.29
80.35.40 | SUDECAP | TAMPAO FOFO ARTICULADO P/ REGISTRO, CLASSE A15 CARGA MAX 1,5 T, *200 X 200* MM |  |  |  |  | UN | 88
80.35.50 | SUDECAP | TAMPAO DE FERRO FUNDIDO T-109-PADRAO COPASA |  |  |  |  | UN | 396
80.37.40 | SUDECAP | CONJ. QUADRO E GRELHA DE FERRO FUNDIDO P= 199KG |  |  |  |  | UN | 499
80.37.41 | SUDECAP | GRELHA FF MALHA QUADRICULADA 100X30CM COM PARAFUSO |  |  |  |  | M | 262.5
80.37.42 | SUDECAP | CANTONEIRA DE FERRO FUNDIDO PESO = 69KG |  |  |  |  | UN | 890
80.37.44 | SUDECAP | GRELHA FOFO SIMPLES COM REQUADRO, CARGA MAXIMA 1,5 T, 200 X 1000 MM, E= *15* MM |  |  |  |  | M | 141.75
80.40.20 | SUDECAP | ANEL DE CONCRETO ARMADO, D = 0,60 M, H = 0,30 M |  |  |  |  | UN | 79
80.40.22 | SUDECAP | ANEL CA-1, D=1000MM H= 300MM, MACHO-FEMEA |  |  |  |  | UN | 123
80.40.25 | SUDECAP | GRELHA DE CONCRETO 0,99 x 0,44 x 0,10M |  |  |  |  | UN | 131
80.40.27 | SUDECAP | QUADRO DE CONCRETO 1,10 x 0,50M |  |  |  |  | UN | 125
80.40.28 | SUDECAP | CANTONEIRA DE CONCRETO |  |  |  |  | UN | 80.05
80.90.10 | SUDECAP | FRETE PARA ELEMENTOS DE CONCRETO |  |  |  |  | UN | 400
81.02.02 | SUDECAP | VIDRO LISO INCOLOR, E= 3MM, COLOCADO |  |  |  |  | M2 | 390
81.02.03 | SUDECAP | VIDRO LISO INCOLOR, E= 4MM, COLOCADO |  |  |  |  | M2 | 430
81.04.05 | SUDECAP | VIDRO FANTASIA/CANELADO E= 4MM, COLOCADO |  |  |  |  | M2 | 450
81.08.05 | SUDECAP | VIDRO ARAMADO BRANCO, E= 7MM, COLOCADO |  |  |  |  | M2 | 630
81.20.03 | SUDECAP | ESPELHO CRISTAL E = 4 MM |  |  |  |  | M2 | 200
81.50.05 | SUDECAP | PARAFUSO FINESON, COMPLETO OU EQUIVALENTE |  |  |  |  | UN | 0.86
82.05.05 | SUDECAP | TACO DE IPE EXTRA 7x21 CM |  |  |  |  | M2 | 112.9
82.07.06 | SUDECAP | LITOCERAMICA TERRACOTTA 11,5X24 CM OU EQUIVALENTE |  |  |  |  | M2 | 31.9
82.07.09 | SUDECAP | CERAMICA 10X10CM BRANCA LINHA ARQUITETURAL ELIANE OU EQUIVALENTE |  |  |  |  | M2 | 49.83
82.07.10 | SUDECAP | CERAMICA 10X10CM ARQUITETURAL VERDE MEDIO ELIANE OU EQUIVALENTE |  |  |  |  | M2 | 50.18
82.07.11 | SUDECAP | CERAM.10X10CM COR CEREJA LINHA ARQUITETURAL ELIANE OU EQUIVALENTE |  |  |  |  | M2 | 58.2
82.07.12 | SUDECAP | CERAMICA 10X10CM ARQUITETURAL COR DAMASCO ELIANE OU EQUIVALENTE |  |  |  |  | M2 | 50.18
82.07.13 | SUDECAP | CERAMICA 25X33,5CM LINHA FORMA SLIM BRANCA ELIANE OU EQUIVALENTE |  |  |  |  | M2 | 26
82.07.14 | SUDECAP | CERAMICA 33,5X33,5CM PEI-5 URBANUS COR GRAY ELIANE OU EQUIVALENTE |  |  |  |  | M2 | 37.9
82.07.15 | SUDECAP | CERAMICA 45X45CM PEI-5 CARGO PLUS COR GRAY ELIANE OU EQUIVALENTE |  |  |  |  | M2 | 29.49
82.11.05 | SUDECAP | PEDRA ARDOSIA, CINZA, *40 X 40* CM, E= *1 CM |  |  |  |  | M2 | 19
82.13.05 | SUDECAP | LADRILHO HIDRAULICO, *20 X 20* CM, E= 2 CM, DADOS, COR NATURAL |  |  |  |  | M2 | 22.5
82.13.10 | SUDECAP | LADRILHO HIDRAUL. AMARELO/VERM. 20X20CM DIRECIONAL |  |  |  |  | M2 | 25
82.13.11 | SUDECAP | LADRILHO HIDRAULICO, *20 X 20* CM, E= 2 CM, TATIL ALERTA OU DIRECIONAL, AMARELO |  |  |  |  | M2 | 25
82.13.20 | SUDECAP | LADRILHO HIDRAULICO 25X25CM NA COR NATURAL EXTERNO |  |  |  |  | M2 | 55
82.15.05 | SUDECAP | PISO/ REVESTIMENTO EM MARMORE, POLIDO, BRANCO COMUM, FORMATO MAIOR OU IGUAL A 3025 CM2, E = *2* CM |  |  |  |  | M2 | 150
82.15.07 | SUDECAP | BANCADA/ BANCA EM MARMORE, POLIDO, BRANCO COMUM, E= *3* CM |  |  |  |  | M2 | 170
82.15.08 | SUDECAP | GRANITO CINZA CORUMBA E= 2CM |  |  |  |  | M2 | 170
82.15.09 | SUDECAP | GRANITO CINZA CORUMBA PARA BANCADA E=2CM |  |  |  |  | M2 | 170
82.17.03 | SUDECAP | PISO BORRACHA RECICLADO COR PRETA ANTIDERRAPANTE |  |  |  |  | M2 | 45.9
82.17.05 | SUDECAP | PLACA VINILICA SEMIFLEXIVEL PARA REVESTIMENTO DE PISOS E PAREDES, E = 2 MM (SEM COLOCACAO) |  |  |  |  | M2 | 59.4
82.17.09 | SUDECAP | COLA DE CONTATO P/ CHAPA VINÍLICA/BORRACHA |  |  |  |  | GL | 71
82.17.10 | SUDECAP | COLA PU BICOMPONENTE |  |  |  |  | KG | 22.42
82.17.50 | SUDECAP | PISO DE BORRACHA EM MANTA COMUM 2MMX80CM |  |  |  |  | M2 | 35.45
82.17.60 | SUDECAP | PISO DE BORRACHA PASTILHADO 50X50CMX3MM S/ COLOCAÇÃO |  |  |  |  | M2 | 13.79
82.23.69 | SUDECAP | JUNTA PLASTICA DE DILATACAO PARA PISOS, COR CINZA, 17 X 3 MM (ALTURA X ESPESSURA) |  |  |  |  | M | 2.47
82.44.05 | SUDECAP | RODAPE OU RODABANCADA EM GRANITO, POLIDO, TIPO ANDORINHA/ QUARTZ/ CASTELO/ CORUMBA OU OUTROS EQUIVALENTES DA REGIAO, H= 10 CM, E= *2,0* CM |  |  |  |  | M | 27
82.45.04 | SUDECAP | RODAPE DE MADEIRA MACICA CUMARU/IPE CHAMPANHE OU EQUIVALENTE DA REGIAO, *1,5 X 7 CM |  |  |  |  | M | 16.9
82.47.04 | SUDECAP | RODAPE EM MARMORE, POLIDO, BRANCO COMUM, L= *7* CM, E= *2* CM, CORTE RETO |  |  |  |  | M | 20.67
82.49.02 | SUDECAP | RODAPE DE ARDOSIA, H= 5 CM / ( H=7CM ) |  |  |  |  | M | 4.47
82.59.05 | SUDECAP | SOLEIRA E PEITORIL DE ARDOSIA E= 2CM |  |  |  |  | M2 | 180
82.59.10 | SUDECAP | SOLEIRA EM GRANITO, POLIDO, TIPO ANDORINHA/ QUARTZ/ CASTELO/ CORUMBA OU OUTROS EQUIVALENTES DA REGIAO, L= *15* CM, E= *2,0* CM |  |  |  |  | M2 | 240
82.70.05 | SUDECAP | AZULEJO BRANCO 15X15 CM, CECRISA EXTRA OU EQUIVALENTE |  |  |  |  | M2 | 34.9
82.70.06 | SUDECAP | AZULEJO BRANCO 20X20 CM, CECRISA EXTRA OU EQUIVALENTE |  |  |  |  | M2 | 34.9
83.04.01 | SUDECAP | DISCO PARA ROCADEIRA 80 DENTES |  |  |  |  | UN | 83.32
83.05.05 | SUDECAP | CONJUNTO PARA FUTSAL COM TRAVES OFICIAIS DE 3,00 X 2,00 M EM TUBO DE ACO GALVANIZADO 3" COM REQUADRO EM TUBO DE 1", PINTURA EM PRIMER COM TINTA ESMALTE SINTETICO E REDES DE POLIETILENO FIO 4 MM |  |  |  |  | UN | 1680
83.05.08 | SUDECAP | TRAVE FUTEBOL CAMPO T.P. D=100MM REDE NYLON DUPLO |  |  |  |  | UN | 2988.97
83.05.19 | SUDECAP | MASTROS TUBO PRETO D=76MM S/ PEDESTAL P/ JUIZ |  |  |  |  | CJ | 1403.97
83.05.20 | SUDECAP | REDE DE VOLEY RECREACAO, 1 LONA ( MARCA FILO) |  |  |  |  | UN | 63.65
83.05.21 | SUDECAP | REDE DE PETECA RECREACAO, 1 LONA ( MARCA FILO) |  |  |  |  | UN | 123.26
83.05.23 | SUDECAP | TABELA BASQUETE OFICIAL C/ESTR. SUPORTE PISO |  |  |  |  | UN | 1950
83.05.25 | SUDECAP | REDE NYLON DUPLO P/ TRAVE FUTEB.CAMPO |  |  |  |  | PAR | 257.62
83.07.01 | SUDECAP | CORDA SISAL 10 MM |  |  |  |  | M | 2.06
83.07.26 | SUDECAP | SACO DE RAFIA PARA ENTULHO, NOVO, LISO (SEM CLICHE), *60 x 90* CM |  |  |  |  | UN | 5.99
83.11.22 | SUDECAP | ROTACAO DIAGONAL DUPLA - APARELHO TRIPO CONJUGAD |  |  |  |  | UN | 2205
83.11.26 | SUDECAP | ESQUI TRIPLO CONJUGADO |  |  |  |  | UN | 6540
83.11.27 | SUDECAP | SIMULADOR DE CAMINHADA TRIPLO CONJUGADO |  |  |  |  | UN | 4990
83.11.28 | SUDECAP | SIMULADOR DE CAVALGADA TRIPLO CONJUGADO |  |  |  |  | UN | 5390
83.11.29 | SUDECAP | SIMULADOR DE REMO (REMADA SENTADA) |  |  |  |  | UN | 2895
83.17.01 | SUDECAP | INFORME EM LONA IMPRESSAO DIGITAL 720DPI COM ILHOS |  |  |  |  | M2 | 35
83.17.05 | SUDECAP | PLACA DE INAUGURACAO METALICA, *40* CM X *60* CM |  |  |  |  | UN | 528.77
83.17.06 | SUDECAP | PLACA DE INAUGURAÇÃO EM AÇO INOX ESCOVADO 70 X 50 CM PINTURA EM BAIXO RELEVO PADRÃO CEF |  |  |  |  | UN | 535
83.17.10 | SUDECAP | PLACA DE ACO ESMALTADA PARA IDENTIFICACAO DE RUA, *45 CM X 20* CM |  |  |  |  | UN | 110.55
83.17.12 | SUDECAP | PLACA DE ALUMINIO FUNDIDO 3x3CM (NUMERACAO PORTA) |  |  |  |  | UN | 7
83.17.20 | SUDECAP | PLACA DE FERRO FUNDIDO 7x11CM IDENTIFICAO CAIXA |  |  |  |  | UN | 13.8
83.17.22 | SUDECAP | PLACA ALUM.ANODIZADO NATURAL 25X25CM E=1,5MM IDENT |  |  |  |  | UN | 78
83.17.23 | SUDECAP | PLACA CHAPA AÇO ESCOVADO 25X12 CM E= 1,0MM IDENT. |  |  |  |  | UN | 66
83.17.24 | SUDECAP | PLACA ALUMINIO ANODIZADO 70X61CM COM 6 INDICADORES |  |  |  |  | UN | 550
83.17.25 | SUDECAP | PLACA 1,20X1,30M C/MOLDURA TUBO D=50MM CHAPA 50 CM |  |  |  |  | UN | 935
83.17.26 | SUDECAP | PLACA 1,20X1,30M C/MOLDURA TUBO D=50MM CHAPA 90 CM |  |  |  |  | UN | 935
83.17.27 | SUDECAP | PLACA CHAPA INOX ESCOV. 70X28CM C/2 IND.FIX.LAJE |  |  |  |  | UN | 327
83.17.28 | SUDECAP | PLACA CHAPA INOX ESCOV.70X44CM C/3 IND.FIXADO LAJE |  |  |  |  | UN | 600
83.17.29 | SUDECAP | PLACA ALUM.15X15CM C/PICTOGRAMA PELICULA ADESIVA |  |  |  |  | UN | 30
83.17.30 | SUDECAP | PLACA 2,40X1,20M CHAPA GALVANIZADA ADESIVADA EM ESTRUTURA METALON 20X20MM PADRÃO CEF |  |  |  |  | UN | 930
83.17.31 | SUDECAP | PLACA 3,00X2,00M LONA IMP.DIGTAL ESTR.METALON20X20 |  |  |  |  | UN | 1820
83.17.39 | SUDECAP | PLACA 1,0X0,60M CH.GALV 26 CAVALETE METALON 20X20 |  |  |  |  | UN | 345.05
83.17.40 | SUDECAP | PLACA 1,0X0,60M DUPLA FACE CH.GALV.26 EM CAVALETE |  |  |  |  | UN | 613.42
83.17.41 | SUDECAP | PLACA 0,50X0,50M CH.GALV.22 CAVALETE METALON 20X20 |  |  |  |  | UN | 180
83.17.42 | SUDECAP | PLACA 0,5X0,50M DUPLA FACE CH GALV.22 EM CAVALETE |  |  |  |  | UN | 240
83.17.49 | SUDECAP | PLACA TÁTIL BRAILLE ALUMÍNIO 7X4 CM (ANDARES:T,1,2) |  |  |  |  | UN | 14.9
83.17.50 | SUDECAP | CHAPINHA DE ALUMINIO/LATAO D=3CM C.NUMERO IMPRESSO |  |  |  |  | UN | 2.97
83.17.51 | SUDECAP | PLACA BRAILLE ALUMÍNIO 10X3 CM CORRIMÃO (INÍCIO/FIM) |  |  |  |  | UN | 10.69
83.17.52 | SUDECAP | PLACA TÁTIL BRAILLE EM ACRÍLICO 30X10 CM (ATÉ 3 PALAVRAS) |  |  |  |  | UN | 50.57
83.17.53 | SUDECAP | PLACA TÁTIL BRAILLE EM ACRÍLICO 30X10 CM (ATÉ 3 PALAVRAS COM SÍMBOLOS) |  |  |  |  | UN | 50.57
83.17.54 | SUDECAP | PLACA TÁTIL BRAILLE EM ACRÍLICO 30X10 CM (1 PALAVRA) |  |  |  |  | UN | 45.9
83.17.57 | SUDECAP | PLACA TÁTIL BRAILLE EM ALUMÍNIO 10X3 CM CORRIMÃO (EX: "ANDAR 2") |  |  |  |  | UN | 10.69
83.17.65 | SUDECAP | ANEL DE TEXTURA PARA CORRIMAO D <=1 1/2" PLASTICO ABS PRETO OU CINZA |  |  |  |  | UN | 6
83.17.66 | SUDECAP | ANEL DE TEXTURA PARA CORRIMAO D <=1 1/2" PLASTICO ABS CROMADO |  |  |  |  | UN | 11.51
83.17.67 | SUDECAP | ANEL DE TEXTURA PARA CORRIMAO D <=1 1/2" BORRACHA FLEXÍVEL PRETO |  |  |  |  | UN | 12
83.17.68 | SUDECAP | FAIXA PARA DEGRAUS EM BORRACHA 3X20 CM AZUL/AMARELO/PRETO |  |  |  |  | PC | 2.2
83.17.69 | SUDECAP | FAIXA PARA DEGRAUS EM BORRACHA REFLETIVA 3X20 CM |  |  |  |  | UN | 2.5
83.17.70 | SUDECAP | FAIXA MORIM 6,00M X 0,80M EM TECIDO COMUM, EXCLUSIVE INSTALAÇÃO |  |  |  |  | UN | 106
83.23.10 | SUDECAP | KILOWATT/HORA B3 - DEMAIS CLASSES - INCLUSIVE ICMS |  |  |  |  | KWH | 0.82
83.25.05 | SUDECAP | MESA ESCRIT.2 GAV.(SIMPLES) PES DE METALON |  |  |  |  | UN | 306
83.25.10 | SUDECAP | MESA REDONDA D= 1,20M (SIMPLES) |  |  |  |  | UN | 290
83.25.15 | SUDECAP | CADEIRA ALMOFADADA FIXA SEM BRACO, ESTRUT. METALON |  |  |  |  | UN | 110
83.25.28 | SUDECAP | REFRIGERADOR COMPACTO FRIGOB. ELETROLUX 122L-RE120 OU EQUIVALENTE |  |  |  |  | UN | 1225.2
83.25.39 | SUDECAP | ARQUIVO DE AÇO 4 GAVETAS, MODELO OFICIO |  |  |  |  | UN | 870
83.25.40 | SUDECAP | ARQUIVO DE ACO 3 GAVETAS, MODELO OFICIO |  |  |  |  | UN | 734.24
83.25.45 | SUDECAP | ARMARIO DE AÇO COM 2 PORTAS 170X72X40CM |  |  |  |  | UN | 650
83.25.47 | SUDECAP | ARMARIO PARA ROUPAS COM 4 PORTAS 200X72X40CM |  |  |  |  | UN | 997.9
83.25.50 | SUDECAP | AQUECEDOR PAR 25 MARMITAS 60X90CM - ELETRICO |  |  |  |  | UN | 913.62
83.25.51 | SUDECAP | SMARTPHONE |  |  |  |  | UN | 599
83.25.52 | SUDECAP | TRENA A LASER COM ALCANCE DE 50 METROS |  |  |  |  | UN | 475.55
83.25.53 | SUDECAP | TRENA DE LONA DE 20 METROS |  |  |  |  | UN | 35.37
83.25.54 | SUDECAP | IMPRESSORA MULTIFUNCIONAL A3 |  |  |  |  | UN | 4269.61
83.30.01 | SUDECAP | BASCULA P/ CAMINHÃO FORD CARGO 1519 OU 1319 |  |  |  |  | UN | 34967.43
83.30.02 | SUDECAP | TANQUE DE ACO PARA TRANSPORTE DE AGUA COM CAPACIDADE DE 6 M3 (INCLUI MONTAGEM, NAO INCLUI CAMINHAO) |  |  |  |  | UN | 47500
83.30.03 | SUDECAP | TANQUE 10000L P/ CAMINHAO PIPA |  |  |  |  | UN | 53500
83.30.04 | SUDECAP | CARROCERIA DE MADEIRA P/ CAMINHÃO FORD CARGO 1519 OU 1319 |  |  |  |  | UN | 20690.16
83.30.20 | SUDECAP | TRANSPORTE EM CAÇAMBA (5m³) |  |  |  |  | UN | 140
83.40.01 | SUDECAP | LIX.PLAST.50L C/SUPORTE MET. 5050-01.P MITRA/EQUIVALENTE |  |  |  |  | UN | 204.04
83.40.02 | SUDECAP | LIXEIRA RETANGULAR BASCULAVEL 35L C/SUPORTE METAL. |  |  |  |  | UN | 142.75
83.40.03 | SUDECAP | LIX.RETANG.INDIVIDUAL 80L 5080-01.P MITRA/EQUIVALENTE |  |  |  |  | UN | 312.9
83.40.04 | SUDECAP | LIX.BASCULA C/ 4X100L REF. 040100.0140 MITRA/EQUIVALENTE. |  |  |  |  | UN | 738.67
83.40.05 | SUDECAP | LIXEIRA INDIV. MET. C/SUPORTE BOJO OVAL BASCULAVEL |  |  |  |  | UN | 139.9
83.41.01 | SUDECAP | PAPEL HIGIÊNICO (ROLO) |  |  |  |  | UN | 1.19
83.41.02 | SUDECAP | SABONETE LÍQUIDO 250ML |  |  |  |  | UN | 7.13
83.41.03 | SUDECAP | ÁLCOOL EM GEL 420G 70° INPM |  |  |  |  | UN | 15.65
84.20.01 | SUDECAP | CONE DE SINALIZACAO EM PVC FLEXIVEL, H = 70 / 76 CM (NBR 15071) |  |  |  |  | UN | 77.37
84.20.02 | SUDECAP | CONE DE SINALIZACAO EM PVC RIGIDO COM FAIXA REFLETIVA, H = 70 / 76 CM |  |  |  |  | UN | 38
84.20.03 | SUDECAP | SINALIZADOR A LED C/ TRAVA ANTI-FURTO MONOLIGHT OU EQUIVALENTE |  |  |  |  | UN | 129.55
84.20.20 | SUDECAP | FITA ZEBRADA PARA SINALIZAÇAO ROLO DE 200M |  |  |  |  | M | 0.07
89.05.01 | SUDECAP | SERVICO DE BOMBEAMENTO DE CONCRETO COM CONSUMO MINIMO DE 40 M3 |  |  |  |  | M3 | 40
89.06.24 | SUDECAP | CONCRETO USINADO FCK>=15 MPA - BRITA 0 E 1 - CONVENCIONAL - SLUMP 10+-2 |  |  |  |  | M3 | 300
89.06.27 | SUDECAP | CONCRETO USINADO FCK>=20 MPA - BRITA 0 E 1 - CONVENCIONAL - SLUMP 10+-2 |  |  |  |  | M3 | 310
89.06.28 | SUDECAP | CONCRETO USINADO FCK>=25 MPA - BRITA 0 E 1 - CONVENCIONAL - SLUMP 10+-2 |  |  |  |  | M3 | 320
89.06.30 | SUDECAP | CONCRETO USINADO FCK>=30 MPA - BRITA 0 E 1 - CONVENCIONAL - SLUMP 10+-2 |  |  |  |  | M3 | 335
89.06.32 | SUDECAP | CONCRETO USINADO CONVENCIONAL FCK>=40 MPA - BRITA 0 E 1 - SLUMP 10+-2 |  |  |  |  | M3 | 345
89.07.09 | SUDECAP | CONCRETO USINADO BOMBEAVEL FCK>=15 MPA - BRITA 0 E 1 - SLUMP 10+-2 |  |  |  |  | M3 | 340
89.07.12 | SUDECAP | CONCRETO USINADO FCK>=20 MPA - BRITA 0 E 1 - BOMBEÁVEL - SLUMP 10+-2 |  |  |  |  | M3 | 350
89.07.13 | SUDECAP | CONCRETO USINADO FCK>=25 MPA - BRITA 0 E 1 - BOMBEÁVEL - SLUMP 10+-2 |  |  |  |  | M3 | 360
89.07.15 | SUDECAP | CONCRETO USINADO FCK>=30 MPA - BRITA 0 E 1 - BOMBEÁVEL - SLUMP 10+-2 |  |  |  |  | M3 | 375
89.07.17 | SUDECAP | CONCRETO USINADO BOMBEAVEL FCK>=40 MPA - BRITA 0 E 1 - SLUMP 10+-2 |  |  |  |  | M3 | 385
89.07.31 | SUDECAP | CONCRETO USINADO FCK>=20 MPA - BOMBEÁVEL - SLUMP 10+-2 CONSUMO MÍNIMO 300KG |  |  |  |  | M3 | 335
89.07.41 | SUDECAP | CONCRETO USINADO FCK>=20 MPA - BOMBEÁVEL - SLUMP 13+-1 CONSUMO MÍNIMO 300KG |  |  |  |  | M3 | 351.75
89.07.52 | SUDECAP | CONCRETO USINADO FCK>=25 MPA - BOMBEÁVEL - SLUMP 13+-3 CONSUMO MÍNIMO 280KG |  |  |  |  | M3 | 378
89.07.55 | SUDECAP | CONCRETO USINADO FCK>=40 MPA - BOMBEÁVEL - SLUMP 13+-3 CONSUMO MÍNIMO 360KG |  |  |  |  | M3 | 404.25
89.07.63 | SUDECAP | CONCRETO USINADO FCK>=30 MPA - BOMBEÁVEL - SLUMP 24+-2 CONSUMO MÍNIMO 400KG |  |  |  |  | M3 | 393.75
89.07.65 | SUDECAP | CONCRETO USINADO FCK>=40 MPA - BOMBEÁVEL - SLUMP 24+-2 CONSUMO MÍNIMO 400KG |  |  |  |  | M3 | 404.25
89.18.01 | SUDECAP | MOBILIZAÇAO E DESMOB.DE TRADO P/ESTACA ESC.MECANIC |  |  |  |  | UN | 2000
89.18.02 | SUDECAP | ESTACA BROCA MECANIZADA - PERFURAÇAO D= 30CM |  |  |  |  | M | 13
89.18.03 | SUDECAP | ESTACA BROCA MECANIZADA - PERFURAÇAO D= 35CM |  |  |  |  | M | 14
89.18.04 | SUDECAP | ESTACA BROCA MECANIZADA - PERFURAÇAO D= 40CM |  |  |  |  | M | 15
89.18.05 | SUDECAP | ESTACA BROCA MECANIZADA - PERFURAÇAO D= 45CM |  |  |  |  | M | 16
89.18.06 | SUDECAP | ESTACA BROCA MECANIZADA - PERFURAÇAO D= 50CM |  |  |  |  | M | 17
89.20.01 | SUDECAP | MOBILIZACAO E DESMOB.DE EQUIPAMENTO ESTACA STRAUSS |  |  |  |  | UN | 5000
89.20.05 | SUDECAP | CONFECCAO DE ESTACA STRAUSS D=250MM/320MM-25T/35T |  |  |  |  | M | 65
89.20.09 | SUDECAP | CONFECÇÃO DE ESTACA STRAUSS D=380MM/420MM-55T/75T |  |  |  |  | M | 75
89.20.80 | SUDECAP | MOBILIZACAO E DESMOBILIZACAO DE EQUIPAMENTO (RAIZ) |  |  |  |  | UN | 20000
89.20.81 | SUDECAP | ESTACA RAIZ D=160MM SOLO EXCL. ARG. EXCL. ARMACAO |  |  |  |  | M | 175
89.20.82 | SUDECAP | ESTACA RAIZ D=210MM SOLO EXCL. ARG. EXCL. ARMACAO |  |  |  |  | M | 185
89.20.83 | SUDECAP | ESTACA RAIZ D=250MM SOLO EXCL. ARG. EXCL. ARMACAO |  |  |  |  | M | 220
89.20.84 | SUDECAP | ESTACA RAIZ D=310MM SOLO EXCL. ARG. EXCL. ARMACAO |  |  |  |  | M | 250
89.20.85 | SUDECAP | ESTACA RAIZ D=160MM ROCHA EXCL. ARG. EXCL. ARMACAO |  |  |  |  | M | 480
89.20.86 | SUDECAP | ESTACA RAIZ D=210MM ROCHA EXCL. ARG. EXCL. ARMACAO |  |  |  |  | M | 530
89.20.87 | SUDECAP | ESTACA RAIZ D=250MM ROCHA EXCL. ARG. EXCL. ARMACAO |  |  |  |  | M | 580
89.20.88 | SUDECAP | ESTACA RAIZ D=310MM ROCHA EXCL. ARG. EXCL. ARMACAO |  |  |  |  | M | 630
89.20.90 | SUDECAP | GERADOR 60KVA |  |  |  |  | H | 17.5
89.20.93 | SUDECAP | COMPRESSOR A DIESEL 900PCM |  |  |  |  | H | 42.5
89.21.01 | SUDECAP | MOBILIZAÇÃO E DESMOBILIZAÇÃO DE EQUIPAMENTO |  |  |  |  | UN | 20000
89.21.02 | SUDECAP | ESTACA HELICE CONTINUA D= 30 CM |  |  |  |  | M | 33
89.21.03 | SUDECAP | ESTACA HELICE CONTINUA D= 40 CM |  |  |  |  | M | 44
89.21.04 | SUDECAP | ESTACA HELICE CONTINUA D= 50 CM |  |  |  |  | M | 55
89.21.05 | SUDECAP | ESTACA HELICE CONTINUA D= 60 CM |  |  |  |  | M | 66
89.21.06 | SUDECAP | ESTACA HELICE CONTINUA D= 70 CM |  |  |  |  | M | 77
89.34.06 | SUDECAP | FORNECIMENTO DE GRAMA SAO CARLOS (AXONAPUS) |  |  |  |  | M2 | 9.5
89.34.07 | SUDECAP | GRAMA ESMERALDA OU SAO CARLOS OU CURITIBANA, EM PLACAS, SEM PLANTIO |  |  |  |  | M2 | 8
89.34.08 | SUDECAP | MUDA DE RASTEIRA/FORRACAO, AMENDOIM RASTEIRO/ONZE HORAS/AZULZINHA/IMPATIENS OU EQUIVALENTE DA REGIAO |  |  |  |  | UN | 0.7
89.34.30 | SUDECAP | TERRA VEGETAL (GRANEL) |  |  |  |  | M3 | 60
89.34.31 | SUDECAP | ADUBO ORGANICO |  |  |  |  | M3 | 116
89.34.32 | SUDECAP | ADUBO MINERAL (10-10-10) |  |  |  |  | KG | 7.43
89.34.33 | SUDECAP | ADUBO MINERAL (4-14-8) |  |  |  |  | KG | 8.35
89.34.34 | SUDECAP | CALCÁRIO DOLOMITICO (ACIMA DE 1T) |  |  |  |  | KG | 0.11
89.34.40 | SUDECAP | ARVORE -SIBIPIRUNA-CAESLPINA PELTOHOROIDES H=2,50M |  |  |  |  | UN | 150
89.34.42 | SUDECAP | ARVORE - IPE ROSA - TABEBUIA AVELLANEDAE H= 2,50M |  |  |  |  | UN | 150
89.34.44 | SUDECAP | ARVORE-PAU FERRO-CAESALPINIA FERREA LEIOSCHYA 2,50 |  |  |  |  | UN | 150
89.34.46 | SUDECAP | ARVORE - ACASSIA MINOSA- ACASSIA PODALYRIIFOLIA H= 2,50M |  |  |  |  | UN | 150
89.34.48 | SUDECAP | ARVORE - JACARANDA MIMOSO - CUSPIDIFOLIA H= 2,50M |  |  |  |  | UN | 143.1
89.34.50 | SUDECAP | FORRAÇAO - ACALIPHA - ACALIPHA REPTANS |  |  |  |  | UN | 2.2
89.34.52 | SUDECAP | FORRAÇAO - WEDELIA - WEDELIA PALUDOSA |  |  |  |  | UN | 2.2
89.34.54 | SUDECAP | FORRAÇAO - CLOROFITO - CLOROFITUM |  |  |  |  | UN | 1.19
89.34.60 | SUDECAP | ARBUSTO - BELA EMILIA - PLUMBAGO CAPENSIS 0,60M |  |  |  |  | UN | 3
89.34.62 | SUDECAP | ARBUSTO - CAMARA - LANTANA CAMARA 0,60M |  |  |  |  | UN | 2
89.34.70 | SUDECAP | PALMEIRA - LICURI (ESTIPE >= H= 2,50M) |  |  |  |  | UN | 90
89.37.50 | SUDECAP | POLIMENTO MECANICO PISO CONCRETO NIVELAMENTO LASER |  |  |  |  | M2 | 7
89.37.70 | SUDECAP | CALCADA PORTUGUESA ASSENTADA, EXCLUSIVE ARGAMASSA |  |  |  |  | M2 | 90
89.45.10 | SUDECAP | IMPERMEAB. INFILTRACAO CRISTALIZACAO POSITIVA(RES) |  |  |  |  | M2 | 45
89.45.28 | SUDECAP | IMPERM.MANTA ASFAL.PREFABR.TIPO3 NBR9952 SBS E=4MM |  |  |  |  | M2 | 70
89.50.02 | SUDECAP | CONTAINER 6,0X2,30X2,82M COM ISOLAMENTO TERMICO |  |  |  |  | MES | 650
89.50.03 | SUDECAP | CONTAINER 6,0X2,30X2,82M E SANITÁRIO C/ ISOLAMENTO TÉRMICO |  |  |  |  | MES | 690
89.50.04 | SUDECAP | CONTAINER VEST.6,0X2,30X2,82M COM 7 CHUV. 2 LAVAT. |  |  |  |  | MES | 950
89.50.05 | SUDECAP | CONTAINER 6,0X2,30X2,82M VEST.7CHUV, 2LAVAT,1MICT |  |  |  |  | MES | 950
89.50.06 | SUDECAP | CONT.6,0X2,30X2,82 VEST. 4CHUV.3SANIT.1LAVAT.1MICT |  |  |  |  | MES | 850
89.50.07 | SUDECAP | CONTAINER 6,0X2,30X2,82 CM COM ISOLAMENTO TERMICO |  |  |  |  | MES | 650
89.50.08 | SUDECAP | CONTAINER 6,0X2,30X2,82M COM LAVATORIO |  |  |  |  | MES | 690
89.50.09 | SUDECAP | BANHEIRO QUIMICO 2 MANUT. 2 ROLOS PAPEL HIGIENICO |  |  |  |  | MES | 680
89.50.10 | SUDECAP | BANHEIRO QUÍMICO C/ SUPORTE SABONETE LÍQUIDO, LAVAT. C/ RESERVAT. DE ÁGUA, CABINE DE POLIETILENO, PORTA PAPEL HIGIÊNICO, PORTA PAPEL TOALHA, ANTIDERRAPANTE, LIVRE/OCUPADO PAPEL HIGIÊNICO, E LIMPEZA 2 VEZES POR SEMANA |  |  |  |  | MES | 800
89.50.20 | SUDECAP | MOBILIZAÇAO DE CONTAINER |  |  |  |  | UN | 500
89.50.21 | SUDECAP | DESMOBILIZAÇÃO DE CONTAINER |  |  |  |  | UN | 500
89.50.50 | SUDECAP | AR CONDICIONADO PARA CONTAINER |  |  |  |  | MES | 200
93.20.06 | SUDECAP | NIVEL WILD N3 C/MICROMETRO (PRECISAO +/- 0,2 MM) OU EQUIVALENTE |  |  |  |  | MES | 400
93.21.01 | SUDECAP | ESTACAO TOTAL PRECISAO MINIMA 2MM ALCANCE >=2500M |  |  |  |  | MES | 900
93.21.03 | SUDECAP | RECEPTOR GPS P/ SISTEMA GNSS L1/L2 - PAR |  |  |  |  | MES | 3000
93.22.02 | SUDECAP | COMPUTADOR C/ PERIFÉRICOS - PROCESSADOR i5 (EQUIVALENTE OU SUPERIOR) 8GB, RAM, HD 1 TB, PLACA DE VIDEO 1 GB E WINDOWS 10 |  |  |  |  | UN | 2529
93.22.09 |  | PACOTE OFFICE 2019 (SIMILAR OU SUPERIOR) |  |  |  |  | ANO | 199.95
93.22.10 | SUDECAP | AUTODESK AUTOCAD - 2016 (SIMILAR OU SUPERIOR) |  |  |  |  | ANO | 1737.7
93.22.11 | SUDECAP | BENTLEY TOPOGRAFH (SIMILAR OU SUPERIOR) |  |  |  |  | UN | 3193
94.01.03 | SUDECAP | COPIA XEROGRAFICA PRETO/BRANCO- FORMATO A2 |  |  |  |  | UN | 2
94.01.04 | SUDECAP | COPIA XEROGRAFICA PRETO/BRANCO- FORMATO A1 |  |  |  |  | UN | 3
94.01.05 | SUDECAP | COPIA XEROGRAFICA PRETO/BRANCO- FORMATO A0 |  |  |  |  | UN | 4.5
94.03.01 | SUDECAP | COPIA XEROGRAFICA PAPEL VEGETAL - FORMATO A4 |  |  |  |  | UN | 1.5
94.03.02 | SUDECAP | COPIA XEROGRAFICA PAPEL VEGETAL - FORMATO A3 |  |  |  |  | UN | 3
94.03.03 | SUDECAP | COPIA XEROGRAFICA PAPEL VEGETAL - FORMATO A2 |  |  |  |  | UN | 8
94.03.04 | SUDECAP | COPIA XEROGRAFICA PAPEL VEGETAL - FORMATO A1 |  |  |  |  | UN | 12
94.03.05 | SUDECAP | COPIA XEROGRAFICA PAPEL VEGETAL - FORMATO A0 |  |  |  |  | UN | 18
94.07.01 | SUDECAP | XEROX PRETO/BRANCO - FORMATO A4 |  |  |  |  | UN | 0.15
94.07.02 | SUDECAP | XEROX PRETO/BRANCO - FORMATO A3 |  |  |  |  | UN | 0.4
94.09.11 | SUDECAP | XEROX COLORIDO FORMATO A4 |  |  |  |  | UN | 1.5
94.09.12 | SUDECAP | XEROX COLORIDO FORMATO A3 |  |  |  |  | UN | 2.7
94.11.01 | SUDECAP | ENCADERNACAO A4 ACETATO, PVC/CROMICOTE, C/ESPIRAL |  |  |  |  | UN | 4
94.12.02 | SUDECAP | PLOTAGEM SULFITE - FORMATO A3 |  |  |  |  | UN | 0.6
94.12.03 | SUDECAP | PLOTAGEM SULFITE - FORMATO A2 |  |  |  |  | UN | 2
94.12.04 | SUDECAP | PLOTAGEM SULFITE - FORMATO A1 |  |  |  |  | UN | 3
94.12.05 | SUDECAP | PLOTAGEM SULFITE - FORMATO A0 |  |  |  |  | UN | 4.5
94.12.06 | SUDECAP | PLOTAGEM SULFITE -FORMATO A1 LONGO |  |  |  |  | UN | 4
94.12.07 | SUDECAP | PLOTAGEM SULFITE -FORMATO A1 EXTENDIDO |  |  |  |  | UN | 4.5
94.12.08 | SUDECAP | PLOTAGEM SULFITE -FORMATO A0 EXTENDIDO |  |  |  |  | UN | 5
94.13.01 | SUDECAP | PLOTAGEM EM PAPEL VEGETAL GR.90GR/CM2 - FORMATO A4 |  |  |  |  | UN | 3
94.13.02 | SUDECAP | PLOTAGEM EM PAPEL VEGETAL GR.90GR/CM2 - FORMATO A3 |  |  |  |  | UN | 5
94.13.03 | SUDECAP | PLOTAGEM EM PAPEL VEGETAL GR.90GR/CM2 - FORMATO A2 |  |  |  |  | UN | 9
94.13.04 | SUDECAP | PLOTAGEM EM PAPEL VEGETAL GR.90GR/CM2 - FORMATO A1 |  |  |  |  | UN | 15
94.13.05 | SUDECAP | PLOTAGEM EM PAPEL VEGETAL GR.90GR/CM2 - FORMATO A0 |  |  |  |  | UN | 24
94.15.01 | SUDECAP | PLOTAGEM COLORIDA SULFITE FORMATO A4 |  |  |  |  | UN | 1.5
94.15.02 | SUDECAP | PLOTAGEM COLORIDA SULFITE FORMATO A3 |  |  |  |  | UN | 2.7
94.15.03 | SUDECAP | PLOTAGEM COLORIDA SULFITE FORMATO A2 |  |  |  |  | UN | 4.5
94.15.04 | SUDECAP | PLOTAGEM COLORIDA SULFITE FORMATO A1 |  |  |  |  | UN | 6
94.15.05 | SUDECAP | PLOTAGEM COLORIDA SULFITE FORMATO A0 |  |  |  |  | UN | 9.6
94.15.06 | SUDECAP | PLOTAGEM COLORIDA SULFIT -FORMATO A1 LONGO |  |  |  |  | UN | 6.9
94.15.07 | SUDECAP | PLOTAGEM COLORIDA SULFITE FORMATO A1 EXTENDIDO |  |  |  |  | UN | 8.5
94.15.08 | SUDECAP | PLOTAGEM COLORIDA SULFITE FORMATO A0 EXTENDIDO |  |  |  |  | UN | 11.5
94.17.01 | SUDECAP | PLOTAGEM COLORIDA PAPEL VEGETAL FORMATO A4 |  |  |  |  | UN | 3
94.17.02 | SUDECAP | PLOTAGEM COLORIDA PAPEL VEGETAL FORMATO A3 |  |  |  |  | UN | 5
94.17.03 | SUDECAP | PLOTAGEM COLORIDA PAPEL VEGETAL FORMATO A2 |  |  |  |  | UN | 9
94.17.04 | SUDECAP | PLOTAGEM COLORIDA PAPEL VEGETAL FORMATO A1 |  |  |  |  | UN | 15
94.17.05 | SUDECAP | PLOTAGEM COLORIDA PAPEL VEGETAL FORMATO A0 |  |  |  |  | UN | 20
94.17.06 | SUDECAP | PLOTAGEM COLORIDA PAPEL VEGETAL FORMATO A1 LONGO |  |  |  |  | UN | 20
94.17.07 | SUDECAP | PLOTAGEM COLORIDA PAPEL VEGETAL FORMATO A1 EXTENDIDO |  |  |  |  | UN | 20
94.17.08 | SUDECAP | PLOTAGEM COLORIDA PAPEL VEGETAL FORMATO A0 EXTENDIDO |  |  |  |  | UN | 28
94.18.01 | SUDECAP | DIGITALIZAÇÃO DE FORMATOS A0 (PDF OU EQUIVALENTE) |  |  |  |  | UN | 3.6
94.18.02 | SUDECAP | DIGITALIZAÇÃO DE FORMATOS A1 (PDF OU EQUIVALENTE) |  |  |  |  | UN | 2.16
94.18.03 | SUDECAP | DIGITALIZAÇÃO DE FORMATOS A2 (PDF OU EQUIVALENTE) |  |  |  |  | UN | 1.2
94.18.05 | SUDECAP | DVD 4,7 GB |  |  |  |  | UN | 1.18
94.20.01 | SUDECAP | REVELACAO FOTOGRAFICA |  |  |  |  | UN | 0.84
94.20.02 | SUDECAP | ATOS COMUNS A REGISTRADORES E NOTÁRIOS - CERTIDÃO DE INTEIRO TEOR OU EM RESUMO, INDEPENDENTEMENTE DO NÚMERO DE FOLHAS, INCLUSIVE ISSQN DE 5% SOB OS EMOLUMENTOS |  |  |  |  | UN | 29.07
94.20.03 | SUDECAP | ATOS COMUNS A REGISTRADORES E NOTÁRIOS - CERTIDÃO EM RELATÓRIO CONFORME QUESITOS, INDEPENDENTEMENTE DO NÚMERO DE FOLHAS, INCLUSIVE ISSQN DE 5% SOB OS EMOLUMENTOS |  |  |  |  | UN | 45.37
95.01.01 | SUDECAP | MOBILIZAÇÃO, INSTALAÇÃO E DESMOBILIZAÇÃO, PARA EXECUÇÃO DE SONDAGEM À PERCUSSÃO (NBR 6484:2020) |  |  |  |  | UN | 999.49
95.01.02 | SUDECAP | PERFURAÇÃO DE SOLO SONDAGEM À PERCUSSÃO (NBR 6484:2020) |  |  |  |  | M | 65
95.01.03 | SUDECAP | DESMONTAGEM, TRANSPORTE E MONTAGEM DE EQUIPAMENTOS DE SONDAGEM A PERCUSSÃO POR FURO |  |  |  |  | UN | 180
95.02.01 | SUDECAP | MOBILIZAÇÃO DE EQUIPAMENTOS DE SONDAGEM A TRADO (NBR 9603:2015) DN 20CM |  |  |  |  | UN | 728
95.02.02 | SUDECAP | PERFURAÇÃO DE SOLO SONDAGEM A TRADO (NBR 9603:2015) DN 20CM |  |  |  |  | M | 55
95.03.01 | SUDECAP | POÇO DE INSPEÇÃO EM SOLO, SEÇÃO TRANSVERSAL MÍNIMA 100CM OU CIRCULAR 120CM (NBR 9604:2016) |  |  |  |  | M3 | 450
95.03.02 | SUDECAP | SONDAGEM DE SOLO COM UTILIZAÇÃO DE PA E PICARETA |  |  |  |  | M | 71.71
95.06.01 | SUDECAP | MOBILIZACAO E DESMOBILIZACAO - SONDAGEM ROTATIVA NW |  |  |  |  | UN | 3000
95.06.02 | SUDECAP | INSTALACAO DE SONDAGEM ROTATIVA NW POR FURO |  |  |  |  | UN | 600
95.06.03 | SUDECAP | PERFURACAO EM SOLO COM SONDAGEM ROTATIVA NW |  |  |  |  | M | 163.25
95.06.04 | SUDECAP | PERFURACAO DE SOLO COM COROA DE WIDIA SONDAGEM ROTATIVA NW |  |  |  |  | M | 300
95.06.05 | SUDECAP | PERFURACAO COM COROA DIAMANTADA SONDAGEM ROTATIVA NW |  |  |  |  | M | 550
95.08.02 | SUDECAP | RETIRADA DE AMOSTRA INDEFORMADA C/AMOSTRADOR TIPO SHELBY, D= 4" |  |  |  |  | UN | 1500
95.08.21 |  | RETIRADA DE AMOSTRA INDEFORMADA EM BLOCOS 30X30X30CM (NBR 9604:2016), PROFUNDIDADE = 2 A 3 M |  |  |  |  | UN | 2200
95.08.22 |  | RETIRADA DE AMOSTRA INDEFORMADA EM BLOCOS 30X30X30CM (NBR 9604:2016), PROFUNDIDADE = 1 A 2 M |  |  |  |  | UN | 2000
95.08.23 |  | RETIRADA DE AMOSTRA INDEFORMADA EM BLOCOS 30X30X30CM (NBR 9604:2016), PROFUNDIDADE ATÉ 1M |  |  |  |  | UN | 1500
95.11.01 | SUDECAP | ENSAIO DE PERDA D'AGUA SOB PRESSAO EM MACIÇOS ROCHOSOS POR MEIO DE FUROS DE SONDAGEM |  |  |  |  | UN | 416.45
95.11.02 | SUDECAP | ENSAIO DE PERMEABILIDADE "IN SITU" EM FURO DE SONDAGEM EM ROCHA |  |  |  |  | UN | 380
96.01.02 | SUDECAP | DETERMINAÇÃO DA DENSIDADE RELATIVA E MASSA ESPECÍFICA DE MATERIAIS BETUMINOSOS (NBR 6296:2012) |  |  |  |  | UN | 100
96.01.03 | SUDECAP | DETERMINAÇÃO DA DENSIDADE APARENTE E MASSA ESPECÍFICA APARENTE DE MISTURAS ASFALTICAS (NBR 15573:2012) |  |  |  |  | UN | 100
96.01.04 | SUDECAP | DETERMINAÇÃO DA DENSIDADE IN SITU DAS MISTURAS ASFÁLTICAS COMPACTADAS (DNIT 431/2020-ME) |  |  |  |  | UN | 110.2
96.01.05 | SUDECAP | ENSAIO PARA VERIFICAÇÃO DA ADESIVIDADE DE AGREGADO MIUDO AO LIGANTE BETUMINOSO (NBR 12584:2017) |  |  |  |  | UN | 181.5
96.01.06 | SUDECAP | DOSAGEM DE MISTURAS BETUMINOSAS A QUENTE PELO MÉTODO MARSHALL (DNER-ME 043/95) |  |  |  |  | UN | 1500
96.01.07 | SUDECAP | DOSAGEM DE LAMA ASFALTICA CONFORME RECOMENDAÇÕES ISSA (DNIT 150/2010-ES) |  |  |  |  | UN | 1500
96.01.14 | SUDECAP | DETERMINAÇÃO DA VISCOSIDADE SAYBOLT FUROL EM MATERIAIS BETUMINOSOS (NBR 14950:2003) |  |  |  |  | UN | 90
96.01.15 | SUDECAP | DETERMINAÇÃO DA SEDIMENTAÇÃO E ESTABILIDADE À ESTOCAGEM DE EMULSÕES ASFÁLTICAS (NBR 6570:2016) |  |  |  |  | UN | 150
96.01.16 | SUDECAP | DETERMINAÇÃO DA PENETRAÇÃO EM MATERIAIS ASFÁLTICOS (NBR 6576:2007) |  |  |  |  | UN | 90
96.01.17 | SUDECAP | DETERMINAÇÃO DO PH EM EMULSÕES ASFÁLTICAS (NBR 6299:2012) |  |  |  |  | UN | 185
96.01.18 | SUDECAP | DETERMINAÇÃO DO TEOR DE ÁGUA POR DESTILAÇÃO EM MATERIAIS BETUMINOSOS (NBR 14236:2018) |  |  |  |  | UN | 300
96.01.19 | SUDECAP | DETERMINAÇÃO DO TEOR DE BETUME - PROCEDIMENTOS SOXHLET OU REFLUXO DUPLO (NBR 16208:2013) |  |  |  |  | UN | 90
96.01.20 | SUDECAP | DETERMINAÇÃO DA DUCTILIDADE EM LIGANTES ASFÁLTICOS (NBR 6293:2015) |  |  |  |  | UN | 240
96.01.21 | SUDECAP | DETERMINAÇÃO DO PONTO DE AMOLECIMENTO EM LIGANTES ASFÁLTICOS - MÉTODO DO ANEL E BOLA (NBR 6560:2016) |  |  |  |  | UN | 80
96.01.22 | SUDECAP | DETERMINAÇÃO DA ESTABILIDADE E FLUÊNCIA DE MISTURAS BETUMINOSAS (DNER-ME 043/95) |  |  |  |  | UN | 72
96.01.28 | SUDECAP | DETERMINAÇÃO DO EQUIVALENTE DE AREIA EM AGREGADOS MIUDOS (DNER-ME 054/97) (OU NBR 12052:92) |  |  |  |  | UN | 105
96.01.29 | SUDECAP | ENSAIO PARA VERIFICAÇÃO DA ADESIVIDADE DE AGREGADO GRAUDO AO LIGANTE BETUMINOSO (NBR 12583:2017) |  |  |  |  | UN | 180
97.01.01 | SUDECAP | DETERMINAÇÃO DO TEOR DE UMIDADE DE SOLOS EM LABORATORIO (NBR 6457:2016 ANEXO A) |  |  |  |  | UN | 35
97.01.03 | SUDECAP | DETERMINAÇÃO DA MASSA ESPECÍFICA, MASSA ESPECÍFICA APARENTE E ABSORÇÃO DE ÁGUA (NBR 6458:2016) |  |  |  |  | UN | 150
97.01.04 | SUDECAP | ANÁLISE GRANULOMETRICA DE SOLOS POR PENEIRAMENTO (NBR 7181:2016) |  |  |  |  | UN | 90
97.01.05 | SUDECAP | ANÁLISE GRANULOMETRICA DE SOLOS POR PENEIRAMENTO E SEDIMENTAÇÃO (NBR 7181:2016) |  |  |  |  | UN | 143
97.01.06 | SUDECAP | DETERMINAÇÃO DO LIMITE DE LIQUIDEZ DE SOLOS (NBR 6459:2017) |  |  |  |  | UN | 75
97.01.07 | SUDECAP | DETERMINAÇÃO DO LIMITE DE PLASTICIDADE DE SOLOS (NBR 7180:2016) |  |  |  |  | UN | 75
97.01.08 | SUDECAP | DETERMINAÇÃO DOS FATORES DE CONTRAÇÃO DE SOLOS (DNER-ME 087/94) |  |  |  |  | UN | 100
97.01.09 | SUDECAP | VERIFICAÇÃO DA COMPACTAÇÃO DO SOLO ENERGIA PROCTOR NORMAL (NBR 7182:2020) COM 05 CORPOS DE PROVA |  |  |  |  | UN | 110
97.01.10 | SUDECAP | VERIFICAÇÃO DA COMPACTAÇÃO DO SOLO ENERGIA PROCTOR INTERMEDIÁRIO (NBR 7182:2020) COM 05 CORPOS DE PROVA |  |  |  |  | UN | 120
97.01.11 | SUDECAP | VERIFICAÇÃO DA COMPACTAÇÃO DO SOLO ENERGIA PROCTOR MODIFICADO (NBR 7182:2020) COM 05 CORPOS DE PROVA |  |  |  |  | UN | 130
97.01.12 | SUDECAP | DETERMINAÇÃO DO ÍNDICE DE SUPORTE CALIFÓRNIA DE SOLOS (ISC OU CBR) COM 1 CORPO DE PROVA (NORMA DNIT 172/016-ME / NBR 9895:2017) |  |  |  |  | UN | 50
97.01.13 | SUDECAP | DETERMINAÇÃO DO ÍNDICE DE SUPORTE CALIFÓRNIA DE SOLOS (ISC OU CBR) COM 3 CORPOS DE PROVA (NORMA DNIT 172/016-ME / NBR 9895:2017) |  |  |  |  | UN | 138
97.01.14 | SUDECAP | DETERMINAÇÃO DO ÍNDICE DE SUPORTE CALIFÓRNIA DE SOLOS (ISC OU CBR) COM 5 CORPOS DE PROVA (NORMA DNIT 172/016-ME / NBR 9895:2017) |  |  |  |  | UN | 160
97.01.15 | SUDECAP | DETERMINAÇÃO DO EQUIVALENTE DE AREIA EM SOLO (DNER-ME 054/97 / NBR 12052:92) |  |  |  |  | UN | 99
97.01.17 | SUDECAP | DETERMINAÇÃO COLORIMÉTRICA DE IMPUREZAS ORGÂNICAS EM SOLOS (NBR NM 49:2001) |  |  |  |  | UN | 92
97.01.18 | SUDECAP | ENSAIO DE ADENSAMENTO DE SOLOS (DNER-IE 005/94 - NBR 16853:2020) |  |  |  |  | UN | 142
97.01.20 | SUDECAP | DETERMINAÇÃO DO COEFICIENTE DE PERMEABILIDADE DE SOLOS ARGILOSOS À CARGA VARIÁVEL (NBR 14545:2021) |  |  |  |  | UN | 390
97.01.21 | SUDECAP | DETERMINAÇÃO DO COEFICIENTE DE PERMEABILIDADE DE SOLOS GRANULARES À CARGA CONSTANTE (NBR 13292:2021) |  |  |  |  | UN | 390
97.01.22 | SUDECAP | DETERMINAÇÃO DA RESISTÊNCIA À COMPRESSÃO NÃO CONFINADA - SOLOS COESIVOS (NBR 12770:1992) |  |  |  |  | UN | 100
97.01.23 | SUDECAP | COMPRESSAO TRIAXIAL RAPIDO NÃO ADENSADO E NÃO DRENADO (Q/UU) |  |  |  |  | UN | 699
97.01.24 | SUDECAP | COMPRESSAO TRIAXIAL RAPIDO NÃO ADENSADO E NÃO DRENADO (Q/UU) C/MEDIDAS DE PRESSAO NEUTRA |  |  |  |  | UN | 801
97.01.25 | SUDECAP | COMPRESSAO TRIAXIAL RAPIDO PRE-ADENSADO E NÃO DRENADO (R/CIU) |  |  |  |  | UN | 935
97.01.26 | SUDECAP | COMPRESSAO TRIAXIAL RAPIDO PRE-ADENSADO (R/CIU) C/MEDIDAS DE PRESSÃO NEUTRA |  |  |  |  | UN | 1028
97.01.27 | SUDECAP | COMPRESSAO TRIAXIAL RAPIDO PRE-ADENSADO SATURADO (R-SAT/CIU-SAT) |  |  |  |  | UN | 1000
97.01.28 | SUDECAP | COMPRESSAO TRIAXIAL RAPIDO PRE-ADENSADO SATURADO (R-SAT/CIU-SAT) C/MEDIDAS PRESSÃO NEUTRA |  |  |  |  | UN | 411
97.01.30 | SUDECAP | COMPRESSAO TRIAXIAL LENTO SATURADO (CD) |  |  |  |  | UN | 1000
97.01.31 | SUDECAP | ENSAIO DE CISALHAMENTO DIRETO RAPIDO EM SOLOS (NBR ISO 12957-1:2013) |  |  |  |  | UN | 500
97.01.32 | SUDECAP | CISALHAMENTO DIRETO RAPIDO SATURADO |  |  |  |  | UN | 500
97.01.33 | SUDECAP | CISALHAMENTO DIRETO RAPIDO PRE-ADENSADO |  |  |  |  | UN | 500
97.01.34 | SUDECAP | CISALHAMENTO DIRETO RAPIDO SATURADO PRE-ADENSADO |  |  |  |  | UN | 500
97.01.35 | SUDECAP | CISALHAMENTO DIRETO LENTO |  |  |  |  | UN | 650
97.01.36 | SUDECAP | CISALHAMENTO DIRETO LENTO SATURADO |  |  |  |  | UN | 650
97.02.01 | SUDECAP | DETERMINAÇÃO DA COMPOSIÇÃO GRANULOMÉTRICA - AGREGADOS (NBR NM 248:2003) |  |  |  |  | UN | 110
97.02.02 | SUDECAP | DETERMINAÇÃO DO TEOR DE ARGILA EM TORRÕES - AGREGADOS (NBR 7218:2010) |  |  |  |  | UN | 98
97.02.03 | SUDECAP | DETERMINAÇÃO DO MATERIAL FINO QUE PASSA PELA PENEIRA 75 µm POR LAVAGEM (NBR 16973:2021) |  |  |  |  | UN | 100
97.02.04 | SUDECAP | DETERMINAÇÃO COLORIMÉTRICA DE IMPUREZAS ORGÂNICAS EM AGREGADO MIÚDO (NBR NM 49:2001) |  |  |  |  | UN | 100
97.02.05 | SUDECAP | DETERMINAÇÃO DA MASSA UNITÁRIA E DO VOLUME DE VAZIOS - AGREGADOS (NBR 16972:2021) |  |  |  |  | UN | 90
97.02.06 | SUDECAP | DETERMINAÇÃO DA MASSA ESPECÍFICA DE AGREGADOS MIUDOS POR MEIO DO FRASCO CHAPMAN (DNER-ME 194/98) |  |  |  |  | UN | 90
97.02.07 | SUDECAP | DETERMINAÇÃO DO INDICE DE DESEMPENHO DE AGREGADO MIÚDO CONTENDO IMPUREZAS ORGÂNICAS (NBR 7221:2012) |  |  |  |  | UN | 145
97.02.08 | SUDECAP | DETERMINAÇÃO DA CURVA DE INCHAMENTO DE AGREGADO MIUDO (NBR 6467:2009) |  |  |  |  | UN | 140
97.02.09 | SUDECAP | DETERMINAÇÃO DA RESISTÊNCIA DE AGREGADO GRAÚDO AO DESGASTE POR ABRASÃO - LOS ANGELES (NBR 16974:2021) |  |  |  |  | UN | 250
97.02.12 | SUDECAP | DETERMINAÇÃO DO INDICE DE FORMA PELO MÉTODO DO PAQUÍMETRO (NBR 7809:2019) |  |  |  |  | UN | 145.2
97.02.13 | SUDECAP | AVALIAÇÃO DA DURABILIDADE DE AGREGADOS PELO EMPREGO DE SOLUÇÕES DE SULFATO DE SÓDIO OU DE MAGNÉSIO (DNER-ME 089/94) |  |  |  |  | UN | 350
98.01.01 | SUDECAP | DETERMINAÇÃO DO ÍNDICE DE FINURA DE CIMENTO PORTLAND POR MEIO DA PENEIRA 0,075MM (NBR 11579:2012) |  |  |  |  | UN | 100
98.01.02 | SUDECAP | DETERMINAÇÃO DO TEMPO DE PEGA DA PASTA DE CIMENTO PORTLAND COM APARELHO VICAT (NM 65:2002) |  |  |  |  | UN | 300
98.01.03 | SUDECAP | DETERMINAÇÃO DA EXPANSIBILIDADE DE LE CHATELIER - CIMENTO PORTLAND (NBR 11582:206) |  |  |  |  | UN | 165
98.01.04 | SUDECAP | DETERMINAÇÃO DA RESISTÊNCIA À COMPRESSÃO DE CORPOS DE PROVA CILÍNDRICOS - CIMENTO PORTLAND (NBR 7215:2019) |  |  |  |  | UN | 27
98.01.05 | SUDECAP | DETERMINAÇÃO DA SUPERFÍCIE ESPECÍFICA DO CIMENTO PORTLAND PELO MÉTODO DE PERMEABILIDADE AO AR - MÉTODO DE BLAINE (NBR 16372:2015) |  |  |  |  | UN | 160
98.01.06 | SUDECAP | DETERMINAÇÃO DA MASSA ESPECÍFICA DE CIMENTO PORTLAND (NBR 16605:2017) |  |  |  |  | UN | 150
98.01.07 | SUDECAP | ANÁLISE QUÍMICA DE CIMENTO PORTLAND - MÉTODO DE ARBITRAGEM PARA DETERMINAÇÃO DE DIÓXIDO DE SILÍCIO, ÓXIDO FÉRRICO, ÓXIDO DE ALUMÍNIO, ÓXIDO DE CÁLCIO E ÓXIDO DE MAGNÉSIO (NBR NM 14:2012) |  |  |  |  | UN | 715
98.02.01 | SUDECAP | DETERMINAÇÃO DO ÍNDICE DE FLUIDEZ - CALDA DE CIMENTO PARA INJEÇÃO (NBR 7681-2:2013 ) |  |  |  |  | UN | 130
98.02.02 | SUDECAP | DETERMINAÇÃO DOS ÍNDICES DE EXSUDAÇÃO E EXPANSÃO - CALDA DE CIMENTO PARA INJEÇÃO (NBR 7681-3:2013) |  |  |  |  | UN | 170
98.02.03 | SUDECAP | DETERMINAÇÃO DA VIDA ÚTIL - CALDA DE CIMENTO PARA INJEÇÃO (NBR 7681-2:2013 ) |  |  |  |  | UN | 200
98.02.04 | SUDECAP | DETERMINAÇÃO DA RESISTÊNCIA À COMPRESSÃO - CALDA DE CIMENTO PARA INJEÇÃO (NBR 7681-4:2013) |  |  |  |  | UN | 25
98.03.01 | SUDECAP | DETERMINAÇÃO DA RESISTÊNCIA À COMPRESSÃO DA ARGAMASSA (NBR 16868:2020) |  |  |  |  | UN | 27
98.03.03 | SUDECAP | DOSAGEM RACIONAL DE ARGAMASSA EM PESO E/OU VOLUME |  |  |  |  | UN | 1450
98.03.04 | SUDECAP | DETERMINAÇÃO DA RESISTÊNCIA À TRAÇÃO POR COMPRESSÃO DIAMETRAL DE CORPOS DE PROVA CILÍNDRICOS EM ARGAMASSA (NBR 7222:2011) |  |  |  |  | UN | 60
98.04.01 | SUDECAP | DOSAGEM RACIONAL DE CONCRETO EM PESO E/OU VOLUME |  |  |  |  | UN | 1450
98.04.02 | SUDECAP | VERIFICAÇÃO E AJUSTE DO TRAÇO DE CONCRETO |  |  |  |  | UN | 816.75
98.04.03 | SUDECAP | DETERMINAÇÃO DA RESISTÊNCIA À COMPRESSÃO DE CORPOS DE PROVA CILÍNDRICOS DE CONCRETO - CURA, FACEAMENTO E ROMPIMENTO (NBR 5739:2018) |  |  |  |  | UN | 18
98.04.04 | SUDECAP | DETERMINAÇÃO DA RESISTÊNCIA À COMPRESSÃO DE CORPOS DE PROVA CILÍNDRICOS DE CONCRETO - MOLDAGEM, TRANSPORTE, CURA, FACEAMENTO E ROMPIMENTO (NBR 5739:2018) |  |  |  |  | UN | 20
98.04.05 | SUDECAP | DETERMINAÇÃO DA RESISTÊNCIA TRAÇÃO POR COMPRESSÃO DIAMETRAL DE CORPOS DE PROVA CILÍNDRICOS EM CONCRETO (NBR 7222:2011) |  |  |  |  | UN | 27
98.04.07 | SUDECAP | DETERMINAÇÃO DA CONSISTÊNCIA DO CONCRETO PELO ABATIMENTO DO TRONCO DE CONE - SLUMP TEST (NBR 16889:2020) |  |  |  |  | UN | 50
98.04.08 | SUDECAP | AVALIAÇÃO DA DUREZA SUPERFICIAL PELO ESCLERÔMETRO - CONCRETO ENDURECIDO (NBR 7584:2012) |  |  |  |  | UN | 390
98.04.09 | SUDECAP | EXTRAÇAO, PREPARO, ENSAIO E ANALISE DE TESTEMUNHO D=3" EM ESTRUTURA DE CONCRETO (NBR 7680-1:2015) |  |  |  |  | UN | 170
98.04.10 | SUDECAP | EXTRAÇAO, PREPARO, ENSAIO E ANALISE DE TESTEMUNHO D=4" EM ESTRUTURA DE CONCRETO (NBR 7680-1:2015) |  |  |  |  | UN | 195
99.01.01 | SUDECAP | ENSAIO DE TRAÇÃO E DESBITOLAMENTO EM BARRAS DE AÇO D <= 16 MM - TEMPERATURA AMBIENTE (NBR 6892-1:2013) |  |  |  |  | CP | 65
99.01.02 | SUDECAP | ENSAIO DE TRAÇÃO E DESBITOLAMENTO EM BARRAS DE AÇO 16 < D <= 25 MM - TEMPERATURA AMBIENTE (NBR 6892-1:2013) |  |  |  |  | CP | 65
99.01.03 | SUDECAP | ENSAIO DE TRAÇÃO E DESBITOLAMENTO EM BARRAS DE AÇO D > 25 MM - TEMPERATURA AMBIENTE (NBR 6892-1:2013) |  |  |  |  | CP | 65
99.01.04 | SUDECAP | ENSAIO DE DOBRAMENTO SEMI-GUIADO EM BARRAS DE AÇO (NBR 7438:2016) |  |  |  |  | CP | 25
99.01.05 | SUDECAP | ENSAIO DE TRAÇÃO EM FIOS, BARRAS E CORDOALHAS DE AÇO PARA ARMADURA DE PROTENSÃO (NBR 6349:2008) |  |  |  |  | UN | 100
99.02.01 | SUDECAP | ENSAIO DE RESISTÊNCIA À COMPRESSÃO EM BLOCO DE CONCRETO (NBR 12118:2014) |  |  |  |  | UN | 42
99.02.02 | SUDECAP | ENSAIO DE ANÁLISE DIMENSIONAL, ABSORÇÃO E ÁREA LIQUIDA EM BLOCO DE CONCRETO (NBR 12118:2014) |  |  |  |  | UN | 80
99.03.01 | SUDECAP | DETERMINAÇÃO DA RESISTÊNCIA À COMPRESSÃO EM BLOCOS CERÂMICOS ESTRUTURAIS E DE VEDAÇÃO (NBR 15270:2017) |  |  |  |  | UN | 45
99.03.02 |  | DETERMINAÇÃO DAS CARACTERÍSTICAS GEOMÉTRICAS E ÍNDICE DE ABSORÇÃO EM BLOCOS CERÂMICOS ESTRUTURAIS E DE VEDAÇÃO (NBR 15270:2017) |  |  |  |  | UN | 80