## DESONERADO
LISTA DE INSUMOS (DESONERADA)
TABELA SUDECAP
AGOSTO \ 2018
OS ENCARGOS SOCIAIS BÁSICOS UTILIZADOS PARA CÁLCULO DA MÃO DE OBRA DE CONSTRUÇÃO (GRUPO 55) SÃO OS MESMOS UTILIZADOS PELA TABELA SINAPI (88,79%)
INSUMOS AGOSTO 2018
CÓDIGO | ORIGEM | DESCRICAO | UND | VALOR
54.01.08 | SUDECAP | VIBROACABADORA DE ASFALTO SOBRE ESTEIRAS, LARG. PAVIM. 2,13 M A 4,55 M POT. 74 KW/100 HP, CAP. 400 T/H | UN | 893.558,15
54.01.30 | SUDECAP | EQUIP.LAMA ASFALT. CONSMAQ LA 6-6M3 30HP OU EQUIVALENTE | UN | 372.817,95
54.01.38 | SUDECAP | CARREGADEIRA DE PNEUS COM VASSOURA SPS 155 45W OU EQUIVALENTE | UN | 130.000,00
54.01.40 | SUDECAP | FRESADORA DE ASFALTO A FRIO SOBRE RODAS, LARG. FRESAGEM 1,00 M, POT. 155 KW/208 HP | UN | 1.302.781,89
54.01.70 | SUDECAP | VASSOURA MECANICA REBOCAVEL COM ESCOVA CILINDRICA LARGURA UTIL DE VARRIMENTO = 2,44M | UN | 33.801,02
54.04.10 | SUDECAP | BATE ESTACA MAGAN IM 850 PM, 44 HP OU EQUIVALENTE | UN | 156733.33
54.04.11 | SUDECAP | MOTOR MWM-D229/3 CILINDROS 50/55CV OU EQUIVALENTE | UN | 26950
54.05.10 | SUDECAP | BETONEIRA CAPACIDADE NOMINAL 400 L, CAPACIDADE DE MISTURA 280 L, MOTOR ELETRICO TRIFASICO 220/380 V POTENCIA 2 CV, SEM CARREGADOR | UN | 2.950,00
54.06.02 | SUDECAP | BOMBA HIDROSUL ASI-250 (36 M3/H 2") OU EQUIVALENTE | UN | 3054
54.06.04 | SUDECAP | BOMBA HIDROSUL ASI-500 (72 M3/H 3") OU EQUIVALENTE | UN | 4008
54.10.10 | SUDECAP | CAMINHAO TOCO, PESO BRUTO TOTAL 13000 KG, CARGA UTIL MAXIMA 7925 KG, DISTANCIA ENTRE EIXOS 4,80 M, POTENCIA 189 CV (INCLUI CABINE E CHASSI, NAO INCLUI CARROCERIA) OU EQUIVALENTE | UN | 210.143,50
54.10.12 | SUDECAP | CAMINHAO TOCO, PESO BRUTO TOTAL 14300 KG, CARGA UTIL MAXIMA 9590 KG, DISTANCIA ENTRE EIXOS 4,76 M, POTENCIA 185 CV (INCLUI CABINE E CHASSI, NAO INCLUI CARROCERIA) OU EQUIVALENTE | UN | 219.453,65
54.10.80 | SUDECAP | GUINDASTE MADAL PKB - 6500 AV1A OU EQUIVALENTE | UN | 68.904,00
54.11.10 | SUDECAP | CARREGADEIRA CAT 950H NACIONAL (3,06 M3) - 180 HP OU EQUIVALENTE | UN | 457.599,97
54.11.28 | SUDECAP | CARREGADEIRA CASE W 20E (2,25 JD3-1,72M3)-152HP OU EQUIVALENTE | UN | 304.039,98
54.13.22 | SUDECAP | ROLO COMPACTADOR VIBRATORIO TANDEM, ACO LISO, POTENCIA 58 CV, PESO SEM/COM LASTRO 6,5/9,4 T, LARGURA DE TRABALHO 1,20 M | UN | 267.142,86
54.13.40 | SUDECAP | ROLO COMPACTADOR VIBRATORIO DE UM CILINDRO LISO DE ACO, POTENCIA 125 HP, PESO SEM/COM LASTRO 10,75/12,92 T, IMPACTO DINAMICO 31,5/18,5 T, LARGURA TRABALHO 2,15 M | UN | 291.845,46
54.13.42 | SUDECAP | ROLO VIBRATORIO DYNAPAC CA-250PD PE CARNEIRO OU EQUIVALENTE | UN | 301.573,67
54.13.44 | SUDECAP | ROLO VIBRATORIO DYNAPAC CA150 STD OU EQUIVALENTE | UN | 217.551,34
54.13.46 | SUDECAP | ROLO COMPACTADOR PE DE CARNEIRO VIBRATORIO, POTENCIA 80 HP, PESO OPERACIONAL SEM/COM LASTRO 7,4/8,8 T, LARGURA DE TRABALHO 1,68 M | UN | 226.187,41
54.13.50 | SUDECAP | ROLO VIBRATORIO DYNAPAC MODELO CC900 OU EQUIVALENTE | UN | 112.516,43
54.13.54 | SUDECAP | ROLO DE PNEUS DYNAPAC CP2100 OU EQUIVALENTE | UN | 360.915,57
54.13.74 | SUDECAP | COMPACTADOR DE PLACA CLARIDON CS-30- 9,0 HP DIESEL OU EQUIVALENTE | UN | 14.813,53
54.13.78 | SUDECAP | COMPACTADOR DE PLACA PARA ASFALTO CS - 15D DIESEL OU EQUIVALENTE | UN | 6.363,56
54.14.10 | SUDECAP | COMPRESSOR XAS-137 PD 275 PCM OU EQUIVALENTE | UN | 48.338,31
54.16.50 | SUDECAP | ESPARGIADOR DE ASFALTO D-72 - D - 6000L 69HP OU EQUIVALENTE | UN | 137.983,16
54.19.16 | SUDECAP | PERFURATRIZ BJ571-4L AIR SERVICE 78PCM OU EQUIVALENTE | UN | 7.981,10
54.19.62 | SUDECAP | MARTELO DEMOLIDOR PNEUMATICO MANUAL, PADRAO, PESO DE 32 KG | UN | 9.733,38
54.19.66 | SUDECAP | MARTELETE TRIFASICO DE 30 KG OU EQUIVALENTE | MES | 320
54.20.06 | SUDECAP | RETRO-ESCAVADEIRA CASE 580M (0,23M3) -75HP- (4X2) OU EQUIVALENTE | UN | 183.468,28
54.20.18 | SUDECAP | ESCAVADEIRA HIDRAULICA SOBRE ESTEIRAS, CACAMBA 0,80M3, PESO OPERACIONAL 17T, POTENCIA BRUTA 111HP | UN | 348.255,15
54.20.20 | SUDECAP | ESCAVADEIRA NEW HOLAND E-215B LC (1,31 M3) - 152HP OU EQUIVALENTE | UN | 416.100,00
54.25.08 | SUDECAP | GRADE DE DISCOS MECANICA 20X24" COM 20 DISCOS 24" X 6MM COM PNEUS PARA TRANSPORTE | UN | 25.000,00
54.27.14 | SUDECAP | LOCACAO DE GUINCHO DE COLUNA TRIFASICO 300KG | MES | 302.4
54.27.16 | SUDECAP | GUINDASTE HIDRAULICO AUTOPROPELIDO, COM LANCA TELESCOPICA 28,80 M, CAPACIDADE MAXIMA 30 T, POTENCIA 97 KW, TRACAO 4 X 4 | UN | 620.896,10
54.31.10 | SUDECAP | GPO SOLDAG. BAMBOZZI MODELO TN5 MOTOR 375A DIESEL OU EQUIVALENTE | UN | 92.597,75
54.32.08 | SUDECAP | MOTONIVELADORA POTENCIA BASICA LIQUIDA (PRIMEIRA MARCHA) 125 HP , PESO BRUTO 13843 KG, LARGURA DA LAMINA DE 3,7 M | UN | 535.500,00
54.34.01 | SUDECAP | MOTO-SERRA HUSQVARNA MODELO 61, CILINDROS:62 OU EQUIVALENTE | UN | 2013.12
54.34.02 | SUDECAP | ROCADEIRA COSTAL COM MOTOR A GASOLINA DE *32* CC | UN | 2.054,50
54.36.08 | SUDECAP | TRATOR DE ESTEIRAS, POTENCIA DE 347 HP, PESO OPERACIONAL DE 38,5 T, COM LAMINA COM CAPACIDADE DE 8,70M3 | UN | 2.063.603,49
54.36.10 | SUDECAP | TRATOR DE ESTEIRA CAT D6-N 140 HP OU EQUIVALENTE | UN | 630.000,00
54.36.66 | SUDECAP | TRATOR DE PNEUS COM POTENCIA DE 105 CV, TRACAO 4 X 4, PESO COM LASTRO DE 5775 KG | UN | 151.906,53
54.37.06 | SUDECAP | USINA DE ASFALTO CAP-40/60-UA2 FIXA C/ PURIF. AR OU EQUIVALENTE | UN | 1.600.000,00
54.37.22 | SUDECAP | USINA DE ASFALTO A FRIO 40T PMF-33 EE CAP 40/60 OU EQUIVALENTE | UN | 81.120,80
54.39.10 | SUDECAP | MANGOTE P/ VIBRADOR DE IMERSAO D= 48MM x 5M | UN | 907,45
54.39.11 | SUDECAP | MOTOR P/ VIBRADOR DE IMERSAO TRIFASICO | UN | 1.964,62
54.40.01 | SUDECAP | LOCAÇÃO VEÍCULO TIPO PICAPE LEVE C/ SEGURO | MES | 1950
54.40.04 | SUDECAP | LOCAÇÃO VEÍCULO UTILITÁRIO 4 PORTAS E 7 LUGARES C/ SEGURO | MES | 2740
54.40.06 | SUDECAP | LOCAÇÃO VEÍCULO POPULAR MOTOR 1.0 C/ AR E SEGURO | MES | 1163.7
54.40.20 | SUDECAP | DENTE PARA FRESADORA | UN | 27,80
54.40.22 | SUDECAP | PORTA DENTE PARA FRESADORA W100 OU EQUIVALENTE | UN | 261,80
54.40.24 | SUDECAP | APOIO PARA PORTA DENTE FRESADORA W100 OU EQUIVALENTE | UN | 1.229,86
54.40.30 | SUDECAP | SERRA CLIPPER A GASOLINA MECAN OU EQUIVALENTE 13HP | UN | 5659.33
54.50.01 | SUDECAP | EQUIPE DE REDE/LIG. ESGOTO COPASA | MES | 64805.7
55.05.01 | SUDECAP | SALARIO MINIMO | MES | 954
55.05.15 | SUDECAP | OPERADOR 1 | H | 15.22
55.05.32 | SUDECAP | MARTELETEIRO | H | 11.96
55.05.35 | SUDECAP | MOTORISTA DE VEICULO LEVE | H | 15.14
55.05.36 | SUDECAP | MOTORISTA DE VEICULO PESADO | H | 19.29
55.05.45 | SUDECAP | OPERADOR DE ACABADORA DE ASFALTO | H | 16.15
55.05.48 | SUDECAP | OPERADOR DE CALDEIRA | H | 18.21
55.05.49 | SUDECAP | OPERADOR DE CARREGADEIRA | H | 17.32
55.05.51 | SUDECAP | COMPRESSORISTA | H | 11.96
55.05.57 | SUDECAP | OPERADOR DE GUINDASTE | H | 17.22
55.05.59 | SUDECAP | OPERADOR DE TRATOR AGRICOLA | H | 14.92
55.05.60 | SUDECAP | OPERADOR DE MOTO SCRAPER | H | 18.5
55.05.61 | SUDECAP | OPERADOR DE MOTONIVELADORA | H | 18.68
55.05.64 | SUDECAP | OPERADOR DE ESCAVADEIRA HIDRAULICA | H | 25.83
55.05.65 | SUDECAP | OPERADOR DE RETRO ESCAVADEIRA | H | 17.61
55.05.66 | SUDECAP | OPERADOR DE ROCADEIRA | H | 15.52
55.05.67 | SUDECAP | OPERADOR DE ROLO COMPACTADOR | H | 13.76
55.05.70 | SUDECAP | OPERADOR TRATOR DE ESTEIRA | H | 20.9
55.05.71 | SUDECAP | OPERADOR DE USINA | H | 19.05
55.10.04 | SUDECAP | AGENTE DE ADMINISTRACAO | H | 17.34
55.10.05 | SUDECAP | AJUDANTE | H | 11.69
55.10.06 | SUDECAP | CHEFE DE ESCRITORIO | H | 32.12
55.10.07 | SUDECAP | ALMOXARIFE | H | 17.46
55.10.09 | SUDECAP | APONTADOR | H | 13.99
55.10.10 | SUDECAP | AUXILIAR BOMBEIRO/ELETRICISTA | H | 11.69
55.10.15 | SUDECAP | AUXILIAR DE TOPOGRAFIA | H | 17.1
55.10.30 | SUDECAP | ENCARREGADO DE TERRAPLENAGEM | H | 27.99
55.10.31 | SUDECAP | ENCARREGADO DE PAVIMENTACAO - PISTA | H | 23.24
55.10.32 | SUDECAP | ENCARREGADO DE USINA DE ASFALTO | H | 31.18
55.10.33 | SUDECAP | ENCARREGADO GERAL DE OBRA | H | 29.92
55.10.34 | SUDECAP | ENCARREGADO DE FORMA/ARMAÇAO | H | 20.32
55.10.35 | SUDECAP | ARMADOR | H | 16.21
55.10.39 | SUDECAP | BOMBEIRO | H | 16.2
55.10.45 | SUDECAP | CALCETEIRO | H | 16.21
55.10.50 | SUDECAP | CARPINTEIRO | H | 16.21
55.10.51 | SUDECAP | POCEIRO | H | 16.21
55.10.55 | SUDECAP | ELETRICISTA | H | 16.21
55.10.60 | SUDECAP | JARDINEIRO | H | 13.86
55.10.62 | SUDECAP | LABORATORISTA/BALANCEIRO | H | 22.07
55.10.65 | SUDECAP | MARCENEIRO | H | 15.98
55.10.66 | SUDECAP | MACARIQUEIRO | H | 14.17
55.10.67 | SUDECAP | MONTADOR | H | 14.23
55.10.75 | SUDECAP | PEDREIRO | H | 16.21
55.10.77 | SUDECAP | PEDREIRO DE ACABAMENTO | H | 16.21
55.10.81 | SUDECAP | PINTOR | H | 16.21
55.10.82 | SUDECAP | RASTELEIRO | H | 12.28
55.10.84 | SUDECAP | MESTRE DE OBRAS | H | 42.69
55.10.86 | SUDECAP | SERRALHEIRO | H | 14.89
55.10.88 | SUDECAP | SERVENTE | H | 11.69
55.10.90 | SUDECAP | SOLDADOR | H | 17.74
55.10.91 | SUDECAP | COMPRADOR | H | 33.12
55.10.92 | SUDECAP | AUXILIAR ADMINISTRATIVO | H | 17.9
55.10.94 | SUDECAP | TOPOGRAFO INTERMEDIARIO | H | 28.83
55.10.95 | SUDECAP | VIGIA DIURNO | H | 11.87
55.10.96 | SUDECAP | VIGIA NOTURNO | H | 15.28
55.15.05 | SUDECAP | TECNICO SEGURANCA TRABALHO | H | 24.12
55.20.03 | SUDECAP | ENGENHEIRO DE OBRA JUNIOR | MES | 12325.68
55.20.04 | SUDECAP | ENGENHEIRO DE OBRA SENIOR | MES | 20392.79
55.20.05 | SUDECAP | ENGENHEIRO DE OBRA INTERMEDIARIO | MES | 15523.97
56.11.01 | SUDECAP | ENGENHEIRO CONSULTOR ESPECIAL - PROJETO | H | 190.56
56.11.02 | SUDECAP | ENGENHEIRO CONSULTOR - PROJETO | H | 166.01
56.11.03 | SUDECAP | ENGENHEIRO COORDENADOR - PROJETO | H | 155.18
56.11.04 | SUDECAP | ENGENHEIRO SENIOR - PROJETO | H | 140.81
56.11.05 | SUDECAP | ENGENHEIRO INTERMEDIARIO - PROJETO | H | 107.24
56.11.06 | SUDECAP | ENGENHEIRO JUNIOR - PROJETO | H | 87.44
56.12.01 | SUDECAP | AUXILIAR DE ENGENHARIA - PROJETO | H | 22.25
56.13.01 | SUDECAP | PROJETISTA SENIOR - PROJETO | H | 40.47
56.13.02 | SUDECAP | PROJETISTA INTERMEDIARIO - PROJETO | H | 32.84
56.13.03 | SUDECAP | PROJETISTA JUNIOR - PROJETO | H | 26.48
56.13.04 | SUDECAP | PROJETISTA CADISTA - PROJETO | H | 44.07
56.14.01 | SUDECAP | TECNICO SENIOR - PROJETO | H | 35.73
56.14.02 | SUDECAP | TECNICO INTERMEDIARIO - PROJETO | H | 27.06
56.14.03 | SUDECAP | TECNICO JUNIOR - PROJETO | H | 23.3
56.15.01 | SUDECAP | DESENHISTA PROJETISTA - PROJETO | H | 26.04
56.15.02 | SUDECAP | DESENHISTA TECNICO / CADISTA - PROJETO | H | 23.3
56.15.03 | SUDECAP | DESENHISTA COPISTA - PROJETO | H | 19.28
56.16.01 | SUDECAP | AUXILIAR ADMINISTRATIVO SENIOR - PROJETO | H | 21.81
56.16.02 | SUDECAP | AUXILIAR ADMINISTRATIVO INTERMEDIARIO - PROJETO | H | 17.9
56.16.03 | SUDECAP | AUXILIAR ADMINISTRATIVO JUNIOR - PROJETO | H | 16.4
56.16.04 | SUDECAP | DIGITADOR - PROJETO | H | 22.02
57.21.01 | SUDECAP | ENGENHEIRO CONSULTOR - SUPERVISAO | H | 151.1
57.21.02 | SUDECAP | ENGENHEIRO COORDENADOR - SUPERVISAO | H | 142.16
57.21.03 | SUDECAP | ENGENHEIRO SENIOR - SUPERVISAO | H | 128.17
57.21.04 | SUDECAP | ENGENHEIRO INTERMEDIARIO - SUPERVISAO | H | 97.61
57.21.05 | SUDECAP | ENGENHEIRO JUNIOR - SUPERVISAO | H | 79.7
57.22.01 | SUDECAP | AUXILIAR DE ENGENHARIA - SUPERVISAO | H | 20.36
57.23.01 | SUDECAP | TECNICO SENIOR - SUPERVISAO | H | 32.63
57.23.02 | SUDECAP | TECNICO INTERMEDIARIO - SUPERVISAO | H | 24.73
57.23.03 | SUDECAP | TECNICO JUNIOR - SUPERVISAO | H | 21.31
57.24.01 | SUDECAP | DESENHISTA PROJETISTA - SUPERVISAO | H | 23.81
57.24.02 | SUDECAP | DESENHISTA TECNICO/CADISTA - SUPERVISAO | H | 21.31
57.24.03 | SUDECAP | DESENHISTA COPISTA - SUPERVISAO | H | 17.66
57.31.01 | SUDECAP | TOPOGRAFO SENIOR - SUPERVISAO | H | 38.53
57.31.02 | SUDECAP | TOPOGRAFO INTERMEDIARIO - SUPERVISAO | H | 33.86
57.31.03 | SUDECAP | TOPOGRAFO JUNIOR - SUPERVISAO | H | 23.81
57.31.04 | SUDECAP | NIVELADOR - SUPERVISAO | H | 19.56
57.31.05 | SUDECAP | BALIZA - SUPERVISAO | H | 15.06
57.31.06 | SUDECAP | AJUDANTE DE TOPOGRAFIA - SUPERVISAO | H | 12.49
57.32.01 | SUDECAP | LABORATORISTA SENIOR - SUPERVISAO | H | 31.17
57.32.02 | SUDECAP | LABORATORISTA JUNIOR - SUPERVISAO | H | 21.32
57.32.03 | SUDECAP | AUXILIAR DE LABORATORIO - SUPERVISAO | H | 15.03
57.33.01 | SUDECAP | INSPETOR DE OBRAS SENIOR - SUPERVISAO | H | 24.85
57.33.02 | SUDECAP | INSPETOR DE OBRAS INTERMEDIARIO - SUPERVISAO | H | 20.47
57.33.03 | SUDECAP | INSPETOR DE OBRAS JUNIOR - SUPERVISAO | H | 19.56
57.34.01 | SUDECAP | MOTORISTA - SUPERVISAO | H | 17.79
57.34.02 | SUDECAP | APONTADOR - SUPERVISAO | H | 12.49
57.34.03 | SUDECAP | SERVENTE - SUPERVISAO | H | 12.49
60.05.09 | SUDECAP | ACO CA-25 12.5 MM | KG | 3.76
60.05.29 | SUDECAP | ACO CA-50 10.0 MM | KG | 3.92
60.05.31 | SUDECAP | ACO CA-50 16.0 MM | KG | 3.73
60.05.50 | SUDECAP | ACO CA-60 5.0 MM | KG | 3.89
60.06.10 | SUDECAP | BARRA APOIO INOX 40 CM P/ PORTA | UN | 176.2
60.06.24 | SUDECAP | BARRA APOIO INOX P/ LAVAT. RETANG.49X64X49CM D=1 1/2" | UN | 248.17
60.06.91 | SUDECAP | BARRA APOIO INOX 80 CM P/ VASO SANITARIO D=1 1/2" | UN | 117.78
60.06.92 | SUDECAP | BARRA APOIO INOX 80X80CM CM "U" P/ ESCOVARIO D=1 1/2" | UN | 237.6
60.06.93 | SUDECAP | BARRA APOIO INOX P/ LAVATORIO DE CANTO D=11/2" | UN | 229.42
60.06.95 | SUDECAP | BARRA APOIO INOX P/ BANHO "L" 70X70 CM D=1 1/2" | UN | 228.03
60.11.15 | SUDECAP | FERRO REDONDO MECANICO SAE 1020 D= 1/2" | KG | 3.56
60.11.16 | SUDECAP | FERRO REDONDO 3/4" (19,5MM) | KG | 3.44
60.13.12 | SUDECAP | FERRO QUADRADO 3/8" | KG | 3.88
60.13.13 | SUDECAP | FERRO QUADRADO 3/4" | KG | 5.02
60.15.15 | SUDECAP | BARRA DE FERRO RETANGULAR, BARRA CHATA, 1" X 1/4" (L X E), 1,2265 KG/M | KG | 3.96
60.15.17 | SUDECAP | FERRO CHATO 1 1/2"x1/8" | KG | 4.76
60.15.18 | SUDECAP | BARRA DE FERRO RETANGULAR, BARRA CHATA, 1 1/2" X 1/4" (L X E), 1,89 KG/M | KG | 4.2
60.17.15 | SUDECAP | CANTONEIRA FERRO GALVANIZADO DE ABAS IGUAIS, 1" X 1/8" (L X E) , 1,20KG/M | KG | 4.61
60.17.18 | SUDECAP | CANTONEIRA DE FERRO 1 3/4" X 1/8" | KG | 4.21
60.17.20 | SUDECAP | CANTONEIRA DE FERRO 2" X 1/8" | KG | 4.08
60.17.25 | SUDECAP | CANTONEIRA DE FERRO DE 3"X3/16" | KG | 4.16
60.19.15 | SUDECAP | FERRO TE 3/4"x1/8" | KG | 4.3
60.21.15 | SUDECAP | METALON CHAPA 18 - 30x20mm / (50X30MM) | KG | 5.15
60.28.10 | SUDECAP | GABIAO CAIXA 3,0x1,0x1,0M - REVESTIDO EM PVC-ABNT | UN | 558.29
60.28.11 | SUDECAP | GABIAO CAIXA 3,0X1,0X1,0 M - GALVANIZADO | UN | 329.61
60.28.14 | SUDECAP | GABIAO MANTA (COLCHAO) MALHA HEXAGONAL 6 X 8 CM (ZN/AL + PVC), FIO 2 MM, REVESTIDO COM PVC, DIMENSOES 4,0 X 2,0 X 0,3 M (C X L X A) | UN | 770.24
60.28.15 | SUDECAP | GABIAO SACO MALHA HEXAGONAL 8 X 10 CM (ZN/AL + PVC), FIO 2,4 MM, DIMENSOES 3,0 X 0,65 M | UN | 223.16
60.30.10 | SUDECAP | TELA ARAME GALV. Nº 22 MALHA 1"(PINTEIRO) | M2 | 6.13
60.30.24 | SUDECAP | TELA ARAME GALV. Nº 16 MALHA 2" | M2 | 7.03
60.30.27 | SUDECAP | TELA DE ARAME GALV QUADRANGULAR / LOSANGULAR, FIO 2,11 MM (14 BWG), MALHA 5 X 5 CM, H = 2 M | M2 | 13.23
60.30.35 | SUDECAP | TELA DE ARAME GALV QUADRANGULAR / LOSANGULAR, FIO 2,77 MM (12 BWG), MALHA 5 X 5 CM, H = 2 M | M2 | 19.93
60.32.23 | SUDECAP | TELA ARTISTICA GALVANIZADA FIO 12 MALHA= 1" | M2 | 35.78
60.33.02 | SUDECAP | TELA DE ACO SOLDADA NERVURADA, CA-60, Q-196, (3,11 KG/M2), DIAMETRO DO FIO = 5,0 MM, LARGURA = 2,45 M, ESPACAMENTO DA MALHA = 10 X 10 CM | KG | 5.68
60.33.07 | SUDECAP | TELA DE ACO SOLDADA NERVURADA CA-60, Q-138, (2,20 KG/M2), DIAMETRO DO FIO = 4,2 MM, LARGURA = 2,45 X 120 M DE COMPRIMENTO, ESPACAMENTO DA MALHA = 10 X 10 CM | KG | 5.88
60.33.36 | SUDECAP | TELA DE ACO SOLDADA NERVURADA CA-60, Q-92, (1,48 KG/M2), DIAMETRO DO FIO = 4,2 MM, LARGURA = 2,45 X 60 M DE COMPRIMENTO, ESPACAMENTO DA MALHA = 15 X 15 CM | KG | 5.93
60.35.10 | SUDECAP | ARAME GALVANIZADO BWG 10 (3,4MM) 14M/KG | KG | 9.02
60.35.12 | SUDECAP | ARAME GALVANIZADO BWG 12 (2,8MM) 25M/KG | KG | 10.2
60.35.14 | SUDECAP | ARAME GALVANIZADO BWG 14 (2,1MM) 40M/KG | KG | 10.44
60.35.16 | SUDECAP | ARAME GALVANIZADO BWG 16 (1,65MM) 60M/KG | KG | 11.29
60.35.17 | SUDECAP | ARAME DE ACO OVALADO 15 X 17 ( 45,7 KG, 700 KGF), ROLO 1000 M | M | 0.5
60.35.36 | SUDECAP | ARAME RECOZIDO BWG 10 (PG-18) | KG | 5.25
60.35.44 | SUDECAP | ARAME RECOZIDO BWG 18 (PG-7 ) | KG | 8.08
60.35.51 | SUDECAP | ARAME FARPADO GALVANIZADO, 16 BWG (1,65 MM), CLASSE 250 | M | 0.72
60.40.10 | SUDECAP | TELA PLASTICA LARANJA, TIPO TAPUME PARA SINALIZACAO, MALHA RETANGULAR, ROLO 1.20 X 50 M (L X C) | M | 1.61
61.02.05 | SUDECAP | ADITIVO IMPERMEABILIZANTE DE PEGA NORMAL PARA ARGAMASSAS E CONCRETOS SEM ARMACAO | LATA | 74.52
61.15.05 | SUDECAP | JUNTA DILATACAO ELASTICA PARA CONCRETO (FUGENBAND OU EQUIVALENTE) O-12, ATE 5 MCA | M | 58.37
61.15.07 | SUDECAP | JUNTA DILATACAO ELASTICA PARA CONCRETO (FUGENBAND OU EQUIVALENTE) O-22, ATE 30 MCA | M | 86.85
61.20.07 | SUDECAP | MANTA GEOTEXTIL RESIST.TRAÇAO 16 KN/M (300 G/M2) | M2 | 5.58
61.20.08 | SUDECAP | MANTA GEOTEXTIL RESIST.TRAÇAO 9 KN/M (180 G/M2) | M2 | 3.95
61.20.10 | SUDECAP | MANTA GEOTEXTIL RESIST.TRAÇAO 10 KN/M (200 G/M2) | M2 | 4.13
61.20.43 | SUDECAP | MANTA GEOTEXTIL G-300 ( 300 G/M2 ) RT-17 | M2 | 4.78
62.01.05 | SUDECAP | CIMENTO PORTLAND COMUM ( CPIII-40 ) SC 50KG | KG | 0.29
62.02.05 | SUDECAP | CIMENTO PORTLAND BRANCO CP-32 (ESTRUTURAL) SC 50KG | KG | 2.04
62.03.10 | SUDECAP | ARGAMASSA COLANTE AC I PARA CERAMICAS | KG | 0.43
62.03.12 | SUDECAP | ARGAMASSA COLANTE AC-II | KG | 0.86
62.03.22 | SUDECAP | REJUNTE FLEXIVEL EXTERNO - TIPO II | KG | 2.46
62.04.01 | SUDECAP | CAL VIRGEM A GRANEL | KG | 0.69
62.04.11 | SUDECAP | CAL HIDRATADA PARA PINTURA | KG | 1
62.04.12 | SUDECAP | FIXADOR DE CAL (SACHE 150 ML) | PCTE | 1.27
62.05.01 | SUDECAP | BARITA PARA REVESTIMENTO | KG | 2.69
62.06.01 | SUDECAP | GESSO EM PO PARA REVESTIMENTOS/MOLDURAS/SANCAS | KG | 0.52
62.06.02 | SUDECAP | COLA RODOPAX/BIANCO KG OU EQUIVALENTE | KG | 29.9
62.07.01 | SUDECAP | AGUA P/ FURACAO DE ESTACA | M3 | 29.53
63.01.03 | SUDECAP | BRITA CALCÁREA COM FRETE BRITA 0,1,2,3 | M3 | 67.25
63.01.04 | SUDECAP | BRITA GNAISSE COM FRETE BRITA 0,1,2,3 | M3 | 75.46
63.01.26 | SUDECAP | CALCAMENTO POLIEDRICO DE GNAISSE C/FRETE(P/ BH) | M3 | 82.46
63.02.04 | SUDECAP | PO DE CALCAREO COM FRETE | M3 | 57.85
63.02.05 | SUDECAP | PÓ DE GNAISSE COM FRETE | M3 | 76
63.02.06 | SUDECAP | PEDRISCO CALCAREO COM FRETE | M3 | 67.74
63.02.07 | SUDECAP | PEDRISCO DE GNAISSE COM FRETE | M3 | 79.75
63.02.18 | SUDECAP | PEDRA DE MÃO (CALÇADÃO) DE CALCAREO COM FRETE | M3 | 59.44
63.02.19 | SUDECAP | PEDRA DE MÃO (CALÇADÃO) DE GNAISSE COM FRETE | M3 | 78.26
63.02.21 | SUDECAP | AGREGADO DE PEDREIRA PARA SUB-BASE | T | 28.08
63.02.22 | SUDECAP | AGREGADO DE PEDREIRA PARA BASE | T | 29.91
63.04.01 | SUDECAP | CASCALHO COMUM (DE RIO) COM FRETE | M3 | 52.53
63.04.02 | SUDECAP | AREIA/CASCALHO PARA DRENO | M3 | 55.61
63.05.05 | SUDECAP | AREIA LAVADA COM FRETE | M3 | 59.71
63.06.07 | SUDECAP | LIMPEZA DE ESCORIA P/BASE FINA S/FRETE (D=1,8T/M3) | T | 12.86
63.07.08 | SUDECAP | CANGA DE MINERIO ESCAVACAO CARGA E EXCL.TRANSP. | T | 15.93
64.01.03 | SUDECAP | TAMPAO DE CONCRETO P/ P.LUMINAR INCLUSIVE CAIXILHO | UN | 18.3
64.01.04 | SUDECAP | FUNDO DE CONCRETO P.LUMINAR PASSAGEM QQ.DEFLEXAO | UN | 44
64.01.05 | SUDECAP | LAJE DE REDUCAO 1,30 METROS | UN | 130.16
65.01.11 | SUDECAP | PORTA DE MADEIRA, FOLHA MEDIA (NBR 15930) DE 100 X 210 CM, E = 35 MM, NUCLEO SARRAFEADO, CAPA LISA EM HDF, ACABAMENTO EM PRIMER PARA PINTURA | UN | 161.87
65.01.15 | SUDECAP | PORTA DE MADEIRA, FOLHA MEDIA (NBR 15930) DE 60 X 210 CM, E = 35 MM, NUCLEO SARRAFEADO, CAPA LISA EM HDF, ACABAMENTO EM PRIMER PARA PINTURA | UN | 152.11
65.01.16 | SUDECAP | PORTA DE MADEIRA, FOLHA MEDIA (NBR 15930) DE 70 X 210 CM, E = 35 MM, NUCLEO SARRAFEADO, CAPA LISA EM HDF, ACABAMENTO EM PRIMER PARA PINTURA | UN | 169.99
65.01.17 | SUDECAP | PORTA DE MADEIRA, FOLHA MEDIA (NBR 15930) DE 80 X 210 CM, E = 35 MM, NUCLEO SARRAFEADO, CAPA LISA EM HDF, ACABAMENTO EM PRIMER PARA PINTURA | UN | 164.07
65.01.18 | SUDECAP | PORTA DE MADEIRA, FOLHA MEDIA (NBR 15930) DE 90 X 210 CM, E = 35 MM, NUCLEO SARRAFEADO, CAPA LISA EM HDF, ACABAMENTO EM PRIMER PARA PINTURA | UN | 174.3
65.14.07 | SUDECAP | MARCO E ALIZAR MADEIRA DE LEI, L= 14CM, 80x210CM | UN | 118.71
65.14.08 | SUDECAP | MARCO E ALIZAR MADEIRA DE LEI, L= 14CM, 90x210CM | UN | 97.89
65.30.10 | SUDECAP | ARMARIO EM MDF MELAMINICO INTER.E EXT. SOB BANCADA | M2 | 799.97
65.33.05 | SUDECAP | QUADRO GREENBOARD COMPLETO C/2 QUADROS P/CARTAZES | CJ | 993
65.33.10 | SUDECAP | QUADRO DE AVISOS COM PORTA DE VIDRO DE 50x80x8 CM | UN | 265.97
65.33.12 | SUDECAP | QUADRO PARA 70 CHAVES C/ PORTA DE VIDRO DE 90X70X3 | UN | 423.78
65.34.11 | SUDECAP | MDF 18MM REVESTIDO NAS DUAS FACES | M2 | 19.86
65.41.02 | SUDECAP | DIVISORIA NAVAL PAINEL/PAINEL | M2 | 46
65.41.03 | SUDECAP | CONJ.FERRAGENS P/CONFECCAO DE PORTA DE DIVISORIA | UN | 14.88
65.70.10 | SUDECAP | FECHADURA PAPAIZ 342-MZ35 ESPELHO CROMADO OU EQUIVALENTE | CJ | 126.27
65.70.15 | SUDECAP | FECHADURA PAPAIZ 357-ML60 ESPELHO CROMADO OU EQUIVALENTE | CJ | 33.45
65.70.18 | SUDECAP | FECHADURA PAPAIZ 457-ML60 ESPELHO CROMADO OU EQUIVALENTE | CJ | 10.6
65.70.19 | SUDECAP | FECHADURA PAPAIZ 557-ML60 ESPELHO CROMADO OU EQUIVALENTE | CJ | 150.72
65.70.34 | SUDECAP | FECHADURA PAPAIZ CR3400-MZ270 (PORTA P/DEFICIENTE) OU EQUIVALENTE | CJ | 113.75
65.70.40 | SUDECAP | FECHADURA PAPAIZ 844 OU EQUIVALENTE | CJ | 131.08
65.72.80 | SUDECAP | TARJETA TIPO LIVRE / OCUPADO, CROMADA, PARA PORTA DE BANHEIRO | UN | 22.36
65.72.84 | SUDECAP | TARJETA LIVRE-OCUPADO IMAB OU EQUIVALENTE | UN | 23.38
65.73.01 | SUDECAP | BATENTE EM LATAO CROMADO REF.830 IMAB OU EQUIVALENTE | UN | 32.06
65.73.05 | SUDECAP | MARCO METALICO CHAPA 16 | M | 47
65.78.06 | SUDECAP | DOBRADICA PAJE DE AçO CROMADO 4"X3" ANELADA OU EQUIVALENTE | UN | 20.56
65.78.07 | SUDECAP | DOBRADICA DE FERRO CROMADO 3 1/2 X 2 1/2" | UN | 24.25
65.78.09 | SUDECAP | DOBRADICA DE FERRO CROMADO 3 1/2x2 1/4" | UN | 23
65.78.20 | SUDECAP | DOBRADICA EM ACO/FERRO, 3" X 2 1/2", E= 1,2 A 1,8 MM, SEM ANEL, CROMADO OU ZINCADO, TAMPA CHATA, COM PARAFUSOS | UN | 12.49
65.78.32 | SUDECAP | DOBRADIÇA LATAO CROMADA REF. 825 IMAB P/DIVISORIA OU EQUIVALENTE | UN | 53.23
65.78.90 | SUDECAP | CACHIMBO D= 1/2" | UN | 3.06
65.78.94 | SUDECAP | CACHIMBO D= 3/4" | UN | 4.85
65.78.95 | SUDECAP | CACHIMBO D= 1" | UN | 10.19
65.80.11 | SUDECAP | PUXADOR CENTRAL, TIPO ALCA, EM ZAMAC CROMADO, COM ROSETAS, COMPRIMENTO *100* MM, PARA PORTA / JANELA EM MADEIRA OU METALICA - INCLUI PARAFUSOS | UN | 9.78
65.80.70 | SUDECAP | PUXADOR CONCHA DE EMBUTIR, EM LATAO CROMADO, PARA PORTA / JANELA DE CORRER, LISO, SEM FURO PARA CHAVE, COM FUROS PARA FIXAR PARAFUSOS, *30 X 90* MM (LARGURA X ALTURA) | UN | 11.44
65.81.04 | SUDECAP | TRINCO-FECHO PARA PORTA DE MADEIRA | UN | 1.57
65.81.05 | SUDECAP | TRINCO PARA JANELA MAXIMO AR - FERMAX / EQUIVALENTE | UN | 11.95
65.81.70 | SUDECAP | CREMONA CROMADA, SEM CHAVE, ALIANCA REF.86560 OU EQUIVALENTE | UN | 45.94
65.82.10 | SUDECAP | ALAVANCA DE ARGOLA, FERRO CROMADO - PRENSOL 1624 OU EQUIVALENTE | UN | 6
65.84.05 | SUDECAP | ROLAMENTO TORNEADO DE 1" | UN | 2.61
65.85.04 | SUDECAP | CADEADO SIMPLES/COMUM, EM LATAO MACICO CROMADO, LARGURA DE 25 MM, HASTE DE ACO TEMPERADO, CEMENTADO (NAO LONGA), INCLUI 2 CHAVES | UN | 13.9
65.85.12 | SUDECAP | SUPORTE DE LATAO IMAB 870 OU EQUIVALENTE | UN | 119.76
65.85.30 | SUDECAP | PARAFUSO EM LATAO TORNEADO CROM. IMAB 860 OU EQUIVALENTE | UN | 5.02
65.85.35 | SUDECAP | CHAPA SUPORTE DE LATAO CROMADO IMAB 850 OU EQUIVALENTE | UN | 31.58
65.85.42 | SUDECAP | CANTONEIRA DE LATAO IMAB 845 OU EQUIVALENTE | UN | 47.15
65.86.15 | SUDECAP | FECHO ALAVANCA UNHA RODRIGUES 6010 CROMADO 3/4"X22 OU EQUIVALENTE | UN | 29.35
65.87.01 | SUDECAP | CANTONEIRA DE ALUMINIO SEXTAVADO DS-264 OU EQUIVALENTE | M | 16.9
65.87.06 | SUDECAP | FRISO DE ALUMINIO 5/8" -PERFIL U | M | 3.94
65.87.08 | SUDECAP | FRISO DE ALUMINIO 3/8" - PERFIL U | M | 6.3
66.01.01 | SUDECAP | LOCACAO DE ANDAIME METALICO TIPO FACHADEIRO, LARGURA DE 1,20 M, ALTURA POR PECA DE 2,0 M, INCLUINDO SAPATAS E ITENS NECESSARIOS A INSTALACAO | M2ME | 3.99
66.01.02 | SUDECAP | ANDAIME FACHADEIRO INCLUSIVE FORRO METALICO | M2MES | 3.99
66.05.05 | SUDECAP | CHAPA DE ACO FINA A QUENTE BITOLA MSG 18, E = 1,20 MM (9,60 KG/M2) | KG | 5.45
66.05.06 | SUDECAP | LOCACAO DE ESCORA METALICA TELESCOPICA, COM ALTURA REGULAVEL DE *1,80* A *3,20* M, COM CAPACIDADE DE CARGA DE NO MINIMO 1000 KGF (10 KN), INCLUSO TRIPE E FORCADO | UNME | 5.49
66.05.55 | SUDECAP | CHAPA DE ACO GALVANIZADA BITOLA GSG 18, E = 1,25 MM (10,00 KG/M2) | KG | 6.65
66.06.05 | SUDECAP | CHAPA METALICA DOBRADA/TRAPEZOIDAL No.18 | KG | 7.11
66.30.05 | SUDECAP | ESTACA PRANCHA NA-9C E=4.75MM PRETA C/ FRETE OU EQUIVALENTE | KG | 7.2
66.30.10 | SUDECAP | ESTACA PRANCHA BZ 300B C/ FRETE OU EQUIVALENTE | KG | 9.34
66.31.05 | SUDECAP | TRILHO METALICO TR-25 USADO | KG | 5.3
66.31.06 | SUDECAP | TRILHO METALICO TR-32,TR-35 E TR-37 USADO | KG | 5.3
66.31.07 | SUDECAP | TRILHO METALICO TR-45 USADO (7 A 11METROS) | KG | 5.3
66.35.08 | SUDECAP | PERFIL "I" DE ACO LAMINADO, "I" 152 X 22 | KG | 4.53
66.35.10 | SUDECAP | PERFIL I-8" | KG | 5.45
67.01.01 | SUDECAP | TELHA CERAMICA TIPO FRANCESA, COMPRIMENTO DE *40* CM, RENDIMENTO DE *16* TELHAS/M2 | UN | 1.26
67.01.02 | SUDECAP | TELHA CERAMICA TIPO PAULISTA, COMPRIMENTO DE *48* CM, RENDIMENTO DE *26* TELHAS/M2 | UN | 0.74
67.01.03 | SUDECAP | TELHA CERAMICA TIPO PLAN, COMPRIMENTO DE *47* CM, RENDIMENTO DE *26* TELHAS/M2 | UN | 0.71
67.02.09 | SUDECAP | TELHA DE FIBROCIMENTO ONDULADA E = 4 MM, DE 1,22 X 0,50 M (SEM AMIANTO) | M2 | 8.64
67.02.10 | SUDECAP | TELHA DE FIBROCIMENTO ONDULADA E = 4 MM, DE 2,44 X 0,50 M (SEM AMIANTO) | M2 | 8.7
67.02.11 | SUDECAP | TELHA ONDUL. FIBROCIM. L=1,10M, E=6MM, C=1,22M | M2 | 35.01
67.02.12 | SUDECAP | TELHA DE FIBROCIMENTO ONDULADA E = 6 MM, DE 1,53 X 1,10 M (SEM AMIANTO) | M2 | 23.71
67.02.14 | SUDECAP | TELHA ONDUL.FIBROC. 1,10X1,53M E=5MM TROPICAL/EQUIVALENTE | M2 | 23.71
67.02.23 | SUDECAP | TELHA ONDULADA DE FIBROCIMENTO E= 8MM 1,10X1,22M | M2 | 28.5
67.02.49 | SUDECAP | TELHA ESTRUTURAL DE FIBROCIMENTO 1 ABA, DE 0,52 X 4,00 M (SEM AMIANTO) | M2 | 46.16
67.02.58 | SUDECAP | TELHA ESTRUTURAL DE FIBROCIMENTO 2 ABAS, DE 1,00 X 4,60 M (SEM AMIANTO) | M2 | 40.04
67.04.03 | SUDECAP | TELHA DE ACO ZINCADO TRAPEZOIDAL, A = *40* MM, E = 0,5 MM, SEM PINTURA | M2 | 26.95
67.08.01 | SUDECAP | FORRO EM PVC LARG= 20CM COR BRANCA COLOCADO | M2 | 42.57
67.15.01 | SUDECAP | CUMEEIRA PARA TELHA CERAMICA, COMPRIMENTO DE *41* CM, RENDIMENTO DE *3* TELHAS/M | UN | 2.03
67.15.06 | SUDECAP | CUMEEIRA UNIVERSAL PARA TELHA ONDULADA DE FIBROCIMENTO, E = 6 MM, ABA 210 MM, COMPRIMENTO 1100 MM (SEM AMIANTO) | UN | 21.31
67.15.36 | SUDECAP | CUMEEIRA CENTRAL PARA KALHETA | UN | 51.9
67.15.40 | SUDECAP | CUMEEIRA NORMAL PARA KALHETAO 9% | UN | 65.86
67.16.01 | SUDECAP | CUMEEIRA GALVANIZADA TRAPEZOIDAL E=0,5MM | UN | 29.45
67.20.18 | SUDECAP | GANCHO 1/4"x250 MM | CJ | 2.5
67.20.23 | SUDECAP | PARAFUSO/ROSCA P/ FERRAGENS DE DIVISORIA IMAB 860 | CJ | 4.18
67.20.24 | SUDECAP | PARAFUSO C/ ROSCA SOBERBA 4,8 X 75 MM | UN | 0.43
67.20.25 | SUDECAP | PARAFUSO ZINCADO, SEXTAVADO, COM ROSCA SOBERBA, DIAMETRO 5/16", COMPRIMENTO 80 MM | UN. | 0.62
67.20.26 | SUDECAP | PARAFUSO ZINCADO ROSCA SOBERBA, CABECA SEXTAVADA, 5/16 " X 110 MM, PARA FIXACAO DE TELHA EM MADEIRA | UN. | 0.75
67.20.68 | SUDECAP | FIXADOR DE ABA AUTOTRAVANTE PARA TELHA DE FIBROCIMENTO, TIPO CANALETE 90 OU KALHETAO | UN | 1.69
67.20.75 | SUDECAP | CONJUNTO DE VEDACAO ELASTICA PARA TELHA ONDULADA | UN | 0.18
67.20.76 | SUDECAP | CONJUNTO DE VEDACAO ELASTICA PARA KALHETA | UN | 0.12
67.20.77 | SUDECAP | CONJUNTO DE VEDACAO ELASTICA PARA KALHETAO | UN | 0.27
67.20.95 | SUDECAP | MASSA DE VEDACAO | KG | 20.29
67.61.01 | SUDECAP | FORRO DE GESSO LISO 60X60CM COLOCADO (ACIMA 100M2), EXCLUSIVE TABICA | M2 | 34.15
67.61.03 | SUDECAP | FORRO DE GESSO ACARTONADO 60X200CM COLOCADO>=100M2, EXCLUSIVE TABICA | M2 | 43.07
67.80.02 | SUDECAP | MAO DE OBRA PARA COLOCACAO DE TELHA METALICA | M2 | 44.67
67.85.10 | SUDECAP | CALHA / RUFO DE CHAPA GALV. No.22 GSG, DESENV=1.0M | M | 54.9
67.85.20 | SUDECAP | CALHA / RUFO DE CHAPA GALV. No.24 GSG, DESENV=1.0M | M | 48.39
67.85.30 | SUDECAP | CALHA / RUFO DE CHAPA GALV. No.26 GSG, DESENV=1.0M | M | 45.06
67.85.90 | SUDECAP | REBITE No. 10 | KG | 82.71
67.85.95 | SUDECAP | SOLDA BRANCA 50x50 | KG | 115.91
68.01.03 | SUDECAP | ETANOL | L | 3.032
68.01.25 | SUDECAP | GASOLINA COMUM | L | 4.75
68.01.30 | SUDECAP | OLEO DIESEL | L | 3.453
68.01.65 | SUDECAP | OLEO COMBUSTIVEL A1 | L | 3.31
68.03.06 | SUDECAP | ASFALTO CM-30 | T | 3190
68.07.06 | SUDECAP | ASFALTO CAP 50/70 | T | 2032.23
68.07.07 | SUDECAP | CONSTRUÇÃO DE PAVIMENTO COM APLICAÇÃO DE CONCRETO BETUMINOSO USINADO A QUENTE (CBUQ), CAMADA DE ROLAMENTO, COM ESPESSURA DE 3,0 CM, FAIXA C, COM CAP 50/70 - EXCLUSIVE TRANSPORTE. (SINAPI 04/18 CÓD. 95990) | M3 | 880.92
68.09.14 | SUDECAP | EMULSAO ASFALTICA RL-1C | T | 1838.99
68.09.20 | SUDECAP | EMULSAO ASFALTICA RR-1C | T | 1520
68.20.01 | SUDECAP | TRANSPORTES DE EQUIPAMENTOS EM CAMINHAO TRUCADO | VG | 660.04
68.20.02 | SUDECAP | TRANSPORTE DE EQUIP. EM CARRETA SEMI REBOQ. 2 EIXO | VG | 990.16
70.80.01 | SUDECAP | CONSUMO DE MATERIAL DE LABORATORIO DE ASFALTO/HORA | CJ | 0.69
71.01.05 | SUDECAP | TABUA DE MADEIRA APARELHADA *2,5 X 25* CM, MACARANDUBA, ANGELIM OU EQUIVALENTE DA REGIAO | M2 | 18.45
71.01.07 | SUDECAP | TABUA DE PINUS EXP.= 1" L=25 CM | M2 | 15.33
71.02.20 | SUDECAP | PRANCHAO DE PARAJU | M3 | 2600
71.04.01 | SUDECAP | PECA DE PARAJU BRUTA 13,5X5,5 CM | M | 22.09
71.04.02 | SUDECAP | PECA DE PARAJU BRUTA 10,5X5,5 CM | M | 19.18
71.04.03 | SUDECAP | PECA DE PARAJU BRUTO 6X5,5 CM | M | 9.99
71.04.04 | SUDECAP | CAIBRO DE PARAJU BRUTO 5,5X4 CM | M | 7.54
71.04.05 | SUDECAP | RIPA DE PARAJU BRUTA 4x1,5 CM | M | 2.75
71.04.08 | SUDECAP | PECA DE MADEIRA DE PINUS 5,5X5,5 CM | M | 0.92
71.14.06 | SUDECAP | CHAPA COMPENSADA RESINADA E= 10MM COLA FENOLICA | M2 | 10.89
71.14.08 | SUDECAP | CHAPA COMPENSADA RESINADA E= 12MM COLA FENOLICA | M2 | 13.87
71.14.14 | SUDECAP | CHAPA COMPENSADA RESINADA E= 19MM COLA FENOLICA | M2 | 21.43
71.15.03 | SUDECAP | CHAPA DE COMPENSADO PLASTIFICADO E= 12MM | M2 | 18.71
71.15.04 | SUDECAP | CHAPA EM COMPENSADO PLASTIFICADO E= 19MM | M2 | 33.9
71.30.04 | SUDECAP | MADEIRA ROLICA D= 6 A 10 CM COMPRIMENTO 6 METROS | M | 2.08
71.30.06 | SUDECAP | MADEIRA ROLICA D= 11 A 15 CM COMPRIMENTO 6 METROS | M | 2.35
71.50.01 | SUDECAP | FORRO DE ANGELIM L=10 E=1,0CM | M2 | 47.61
71.50.05 | SUDECAP | FORRO DE PINUS L=10 E=1,0CM | M2 | 14.7
72.02.44 | SUDECAP | POWER GEL 815 (EMULSAO ENCARTUCHADA 1,15G/CM3 | KG | 7.33
72.05.23 | SUDECAP | ESPOLETA NAO ELETRICA FIO 2M | UN | 17.44
72.05.42 | SUDECAP | ESPOLETA SIMPLES No. 8 | UN | 4.43
72.05.48 | SUDECAP | ESTOPIM SIMPLES ELEFANTE OU EQUIVALENTE (METRO) | UN | 5.53
72.08.32 | SUDECAP | BROCA D = 7/8", COMP.= 0.40M, REF. 07140435 OU EQUIVALENTE | UN | 209.05
72.08.34 | SUDECAP | BROCA D = 7/8", COMP.= 0.80M, REF. 07140834 OU EQUIVALENTE | UN | 232.96
72.08.36 | SUDECAP | BROCA D = 7/8", COMP.= 1.60M, REF. 07141633 OU EQUIVALENTE | UN | 277.48
72.08.38 | SUDECAP | BROCA D = 7/8", COMP.= 2.40M, REF. 07142432 OU EQUIVALENTE | UN | 389.05
72.10.01 | SUDECAP | DISCO DIAMANTADO D=14" PRECISION OU EQUIVALENTE | UN | 258
73.02.01 | SUDECAP | TUBO PVC AGUA SOLDA CLASSE 15 D= 20MM (1/2") | M | 1,79
73.02.02 | SUDECAP | TUBO PVC AGUA SOLDA CLASSE 15 D= 25MM (3/4)" | M | 2,38
73.02.03 | SUDECAP | TUBO PVC AGUA SOLDA CLASSE 15 D= 32MM (1") | M | 5,10
73.02.04 | SUDECAP | TUBO PVC AGUA SOLDA CLASSE 15 D= 40MM (1 1/2") | M | 7,43
73.02.05 | SUDECAP | TUBO PVC AGUA SOLDA CLASSE 15 D= 50MM (2") | M | 9,22
73.02.06 | SUDECAP | TUBO PVC AGUA SOLDA CLASSE 15 D= 60MM (2 1/2") | M | 14,37
73.02.07 | SUDECAP | TUBO PVC AGUA SOLDA CLASSE 15 D= 75MM (3") | M | 20,16
73.02.08 | SUDECAP | TUBO PVC AGUA SOLDA CLASSE 15 D= 85MM (3 1/2") | M | 25,41
73.02.09 | SUDECAP | TUBO PVC AGUA SOLDA CLASSE 15 D= 110MM (4") | M | 42,84
73.03.03 | SUDECAP | TUBO ACO GALV. DIN 2440 E= 2,65 MM 1/2" C/ COSTURA | M | 10,76
73.03.04 | SUDECAP | TUBO ACO GALV. DIN 2440 E= 2,65 MM 3/4" C/ COSTURA | M | 13,61
73.03.05 | SUDECAP | TUBO ACO GALV. DIN 2440 E= 3,25 MM 1" C/ COSTURA | M | 18,35
73.03.06 | SUDECAP | TUBO ACO GALV. DIN 2440 E= 3,25 MM 1 1/4"C/COSTURA | M | 25,46
73.03.07 | SUDECAP | TUBO ACO GALV. DIN 2440 E= 3,25 MM 1 1/2"C/COSTURA | M | 29,58
73.03.08 | SUDECAP | TUBO ACO GALV. DIN 2440 E= 3,65 MM 2" C/COSTURA | M | 42,66
73.03.09 | SUDECAP | TUBO ACO GALV. DIN 2440 E= 3,65 MM 2 1/2"C/COSTURA | M | 52,94
73.03.10 | SUDECAP | TUBO ACO GALV. DIN 2440 E= 4,05 MM 3" C/COSTURA | M | 71,24
73.03.11 | SUDECAP | TUBO ACO GALV. DIN 2440 E=4.50MM 4" C/ COSTURA | M | 98,12
73.03.48 | SUDECAP | TUBO DE ACO PRETO DIN 2440 C/ COSTURA D= 2" | M | 28.03
73.03.49 | SUDECAP | TUBO DE ACO PRETO DIN 2440 C/ COSTURA D= 1 1/2" | M | 22,72
73.03.56 | SUDECAP | TUBO ACO PRETO MANNESMANN SCH-40 3/8" S/ COSTURA OU EQUIVALENTE | M | 20.9
73.03.57 | SUDECAP | TUBO ACO PRETO MANNESMANN SCH-40 1/2" S/ COSTURA OU EQUIVALENTE | M | 16,57
73.05.50 | SUDECAP | ADAPTADOR PVC E FLANGE CX. DAGUA 2 1/2" LONGO | UN | 189,44
73.05.51 | SUDECAP | ADAP. PVC ROSCA E FLANGE PARA CX. D'AGUA 1/2" | UN | 8,54
73.05.52 | SUDECAP | ADAP. PVC ROSCA E FLANGE PARA CX. D'AGUA 3/4" | UN | 10,80
73.05.53 | SUDECAP | ADAP. PVC ROSCA E FLANGE PARA CX. D'AGUA 1" | UN | 15,01
73.05.54 | SUDECAP | ADAP. PVC ROSCA E FLANGE PARA CX. D'AGUA 1 1/4" | UN | 25,60
73.05.55 | SUDECAP | ADAP. PVC ROSCA E FLANGE PARA CX. D'AGUA 1 1/2" | UN | 25,26
73.05.56 | SUDECAP | ADAP. PVC ROSCA E FLANGE PARA CX. D'AGUA 2" | UN | 36,80
73.06.05 | SUDECAP | FLANGE GALVANIZADO D=1" | UN | 16,36
73.07.12 | SUDECAP | TUBO DE COBRE CLASSE E D= 15MM | M | 12,25
73.07.13 | SUDECAP | TUBO DE COBRE CLASSE E D= 22MM | M | 21,07
73.07.14 | SUDECAP | TUBO DE COBRE CLASSE E D= 28 MM | M | 26,74
73.07.15 | SUDECAP | TUBO DE COBRE CLASSE E D= 35 MM | M | 38,83
73.07.18 | SUDECAP | TUBO DE COBRE CLASSE E D= 42MM | M | 52,44
73.07.19 | SUDECAP | TUBO DE COBRE CLASSE A D= 15 MM | M | 18,96
73.07.20 | SUDECAP | TUBO DE COBRE CLASSE A D= 22 MM | M | 30,68
73.07.21 | SUDECAP | TUBO DE COBRE CLASSA A D= 28MM | M | 39,04
73.23.01 | SUDECAP | TUBO CORRUGADO PEAD N12 D=300MM | M | 104,44
73.23.02 | SUDECAP | TUBO CORRUGADO PEAD N12 D=375MM | M | 106.88
73.23.03 | SUDECAP | TUBO CORRUGADO PEAD N12 D=450MM | M | 176.45
73.23.04 | SUDECAP | TUBO CORRUGADO PEAD N12 D=600MM | M | 406,50
73.23.05 | SUDECAP | TUBO CORRUGADO PEAD N12 D=750MM | M | 413.77
73.23.06 | SUDECAP | TUBO CORRUGADO PEAD N12 D=900MM | M | 432.14
73.23.07 | SUDECAP | TUBO CORRUGADO PEAD N12 D=1050MM | M | 609.75
73.23.08 | SUDECAP | TUBO CORRUGADO PEAD N12 D=1200MM | M | 775.5
73.23.09 | SUDECAP | TUBO CORRUGADO PEAD N12 D=1500MM | M | 1011.67
73.24.02 | SUDECAP | TUBO PVC ESGOTO RIGIDO PB VIROLA 50MM x6M | UN | 44.94
73.24.03 | SUDECAP | TUBO PVC ESGOTO RIGIDO PB VIROLA 75MM x6M | UN | 57.18
73.24.04 | SUDECAP | TUBO PVC ESGOTO RIGIDO PB VIROLA 100MM x6M | UN | 98.16
73.24.05 | SUDECAP | TUBO PVC ESGOTO RIGIDO PB VIROLA 150MM x6M | UN | 203.1
73.24.06 | SUDECAP | TUBO PVC ESGOTO RIGIDO PB 200MM x6M | UN | 220.62
73.24.07 | SUDECAP | TUBO PVC ESGOTO RIGIDO PB 250MM x6M | UN | 250.92
73.24.25 | SUDECAP | TUBO PVC ESGOTO RIGIDO PB SOLDA D=40MM x6M | UN | 33.78
73.24.33 | SUDECAP | TUBO PVC ESG.RIG.REFORC. PB VIROLA ANEL D= 75MMX6M | UN | 55.8
73.24.34 | SUDECAP | TUBO PVC ESG.RIG.REFORC. PB VIROLA ANEL D=100MMx6M | UN | 47.8
73.24.35 | SUDECAP | TUBO PVC ESG.RIG.REFORC. PB VIROLA ANEL D=150MMX6M | UN | 119.8
73.24.51 | SUDECAP | TUBO PVC ESGOTO D= 50MM X 6M PLASTUBOS | UN | 31.92
73.24.52 | SUDECAP | TUBO PVC ESGOTO D= 75MM X 6M PLASTUBOS | UN | 43.2
73.24.53 | SUDECAP | TUBO PVC ESGOTO D= 100MM X 6M PLASTUBOS | UN | 49.08
73.24.63 | SUDECAP | TUBO PVC ESGOTO RIGIDO JE NBR-7362/2 D= 100MM X 6M | UN | 83.4
73.24.64 | SUDECAP | TUBO PVC ESGOTO RIGIDO JE NBR-7362/2 D= 150MM X 6M | UN | 179.4
73.24.65 | SUDECAP | TUBO PVC ESGOTO RIGIDO JE NBR-7362/2 D= 200MM X 6M | UN | 280.08
73.24.66 | SUDECAP | TUBO PVC ESGOTO RIGIDO JE NBR-7362/2 D= 250MM X 6M | UN | 474.78
73.24.67 | SUDECAP | TUBO PVC ESGOTO RIGIDO JE NBR-7362/2 D= 300MM X 6M | UN | 769.44
73.24.69 | SUDECAP | TUBO PVC ESGOTO RIGIDO JE NBR-7362/2 D= 400MM X 6M | UN | 1241.7
73.26.03 | SUDECAP | TUBO PVC FLEXIVEL ESTRUTURADO - RIB LOC D= 300 MM | M | 70.61
73.26.04 | SUDECAP | TUBO PVC FLEXIVEL ESTRUTURADO - RIB LOC D= 400 MM | M | 97.87
73.26.05 | SUDECAP | TUBO PVC FLEXIVEL ESTRUTURADO - RIB LOC D= 500 MM | M | 138.79
73.26.06 | SUDECAP | TUBO PVC FLEXIVEL ESTRUTURADO - RIB LOC D= 600 MM | M | 167.7
73.26.07 | SUDECAP | TUBO PVC FLEXIVEL ESTRUTURADO - RIB LOC D= 700 MM | M | 245.31
73.26.08 | SUDECAP | TUBO PVC FLEXIVEL ESTRUTURADO - RIB LOC D= 800 MM | M | 285.2
73.26.09 | SUDECAP | TUBO PVC FLEXIVEL ESTRUTURADO - RIB LOC D= 900 MM | M | 326.38
73.26.10 | SUDECAP | TUBO PVC FLEXIVEL ESTRUTURADO - RIB LOC D= 1000 MM | M | 467.76
73.26.11 | SUDECAP | TUBO PVC FLEXIVEL ESTRUTURADO - RIB LOC D= 1100 MM | M | 514.53
73.26.12 | SUDECAP | TUBO PVC FLEXIVEL ESTRUTURADO - RIB LOC D= 1200 MM | M | 561.31
73.26.15 | SUDECAP | TUBO PVC FLEXIVEL ESTRUTURADO - RIB LOC D= 1500 MM | M | 871.92
73.27.02 | SUDECAP | ANEL DE VEDACAO P/ESGOTO PRIMARIO D=50MM T.BRANCO | UN | 0,83
73.27.03 | SUDECAP | ANEL DE VEDACAO P/ESGOTO PRIMARIO D=75MM T.BRANCO | UN | 1,18
73.27.04 | SUDECAP | ANEL DE VEDACAO P/ESGOTO PRIMARIO D=100MM T.BRANCO | UN | 2,01
73.27.11 | SUDECAP | ANEL DE VEDACAO P/ESGOTO PRIMARIO D=150MM T.BRANCO | UN | 5,26
73.27.12 | SUDECAP | ANEL DE VEDACAO P/ESGOTO PRIMARIO D=200MM T.BRANCO | UN | 6,32
73.27.13 | SUDECAP | ANEL DE VEDACAO P/ESGOTO PRIMARIO D=250MM T.BRANCO | UN | 12,48
73.28.10 | SUDECAP | TUBO CERAMICO PERFURADO PARA DRENO D= 100MM | M | 26.9
73.33.02 | SUDECAP | CAIXA D'AGUA DE POLIETILENO COM TAMPA 310 L | UN | 179.9
73.33.03 | SUDECAP | CAIXA D'AGUA DE POLIETILENO COM TAMPA 500 L | UN | 188,26
73.33.04 | SUDECAP | CAIXA D'AGUA DE POLIETILENO COM TAMPA 1000 L | UN | 327,90
73.34.16 | SUDECAP | CAIXA D'AGUA 8000L EM FIBRA DE VIDRO COM TAMPA | UN | 2.592,56
73.40.02 | SUDECAP | BRACO P/CHUVEIRO 1/2" X 0,40M 1781 PERFLEX CROMADO OU EQUIVALENTE | UN | 17,78
73.40.03 | SUDECAP | BRACO PARA CHUVEIRO PVC 1/2" 40 CM LORENZETTI OU EQUIVALENTE | UN | 12.7
73.40.07 | SUDECAP | CHUVEIRO ARTICULADO PICCOLO 1991 CROMADO FABRIMAR OU EQUIVALENTE | UN | 144.8
73.40.29 | SUDECAP | CHUVEIRO MAX DUCHA LORENZETI OU EQUIVALENTE | UN | 48,00
73.40.30 | SUDECAP | CHUVEIRO LORENZETT TRADICAO CROMADO - 110 V OU EQUIVALENTE | UN | 155,26
73.40.32 | SUDECAP | DUCHINHA HIGIENICA ACQUA-JET 2195 DL FABRIMAR OU EQUIVALENTE | UN | 163,70
73.41.03 | SUDECAP | LIGACAO FLEXIVEL 1/2"X0,40M 4607-40 MXF FABRIMAR OU EQUIVALENTE | UN | 27,61
73.41.40 | SUDECAP | ENGATE NO.3 C= 30CM,(CIPLA 305 OU EQUIVALENTE) PVC | UN | 3,52
73.41.43 | SUDECAP | TORNEIRA R. 1152 - JUNIOR D= 1/2" FABRIMAR OU EQUIVALENTE | UN | 34,93
73.41.62 | SUDECAP | TUBO P/ VALV.DESCARGA No.18 C/ ADAP. 1 1/2", CIPLA OU EQUIVALENTE | UN | 11,15
73.41.64 | SUDECAP | TUBO LONGO P/CX.DESCARGA SOBREPOR 40 MM X 1,60 METROS | UN | 11,15
73.41.71 | SUDECAP | TUBO LIGAÇAO AGUA-VASO METAL CROM. C /SOBRECANOPLA | UN | 22.44
73.41.73 | SUDECAP | TUBO LIGAÇAO AGUA-VASO PVC CROMADO C/ SOBRECANOPLA | UN | 21.9
73.41.81 | SUDECAP | BOLSA DE LIGACAO 340 D= 1 1/2", CIPLA OU EQUIVALENTE | UN | 2,51
73.42.25 | SUDECAP | GRELHA/PORTA GRELHA ACO INOX.FECHO GIRAT.150X150MM | UN | 24.96
73.42.26 | SUDECAP | GRELHA/PORTA GRELHA ACO INOX.FECHO GIRAT.100X100MM | UN | 15.72
73.42.31 | SUDECAP | RALO GRELHA CROMADA 0,10X0,10M MOLDENOX 118 A OU EQUIVALENTE | UN | 36.23
73.42.32 | SUDECAP | RALO GRELHA CROMADA 0,15X0,15M MOLDENOX 118 A OU EQUIVALENTE | UN | 61.11
73.42.33 | SUDECAP | TAMPA CEGA EM INOX PARA CAIXA SIFONADA 150X150MM | UN | 26.9
73.45.11 | SUDECAP | REG.PRESSAO C/ACABAM. REF.C-1416 DL D=1/2"FABRIMAR OU EQUIVALENTE | UN | 36,98
73.45.12 | SUDECAP | REG.PRESSAO C/ACABAM. REF.C-1416 DL D=3/4"FABRIMAR OU EQUIVALENTE | UN | 38,22
73.45.15 | SUDECAP | REGISTRO P/ GAS D= 1/2" NTP X 3/8" BM OU EQUIVALENTE | UN | 19,35
73.46.01 | SUDECAP | REGISTRO DE GAVETA BRUTO 1510-B 1/2" FABRIMAR OU EQUIVALENTE | UN | 15,75
73.46.02 | SUDECAP | REGISTRO DE GAVETA BRUTO 1510-B 3/4" FABRIMAR OU EQUIVALENTE | UN | 16,61
73.46.03 | SUDECAP | REGISTRO DE GAVETA BRUTO 1510-B 1" FABRIMAR OU EQUIVALENTE | UN | 26,22
73.46.04 | SUDECAP | REGISTRO DE GAVETA BRUTO 1510-B 1 1/4" FABRIMAR OU EQUIVALENTE | UN | 35,74
73.46.05 | SUDECAP | REGISTRO DE GAVETA BRUTO 1510-B 1 1/2" FABRIMAR OU EQUIVALENTE | UN | 45,12
73.46.06 | SUDECAP | REGISTRO DE GAVETA BRUTO 1510-B 2" FABRIMAR OU EQUIVALENTE | UN | 62,84
73.46.07 | SUDECAP | REGISTRO DE GAVETA BRUTO 1502-B 2 1/2" DECA OU EQUIVALENTE | UN | 130,34
73.46.08 | SUDECAP | REGISTRO DE GAVETA BRUTO 1502-B 3" DECA OU EQUIVALENTE | UN | 157,79
73.46.09 | SUDECAP | REGISTRO DE GAVETA BRUTO 1502-B 4" DECA OU EQUIVALENTE | UN | 328,79
73.46.40 | SUDECAP | REGISTRO GAVETA C/ACABAM. C-1509-DL D=1/2"FABRIMAR OU EQUIVALENTE | UN | 35,92
73.46.41 | SUDECAP | REGISTRO GAVETA C/ACABAM. C-1509 DL D=3/4 FABRIMAR OU EQUIVALENTE | UN | 40,53
73.46.42 | SUDECAP | REGISTRO GAVETA C/ACABAM. C-1509-DL D=1" FABRIMAR OU EQUIVALENTE | UN | 49,61
73.46.44 | SUDECAP | REG GAVETA C/ACAB.C-1509-DL D=1 1/2"FABRIM./EQUIVALENTE | UN | 72,15
73.49.04 | SUDECAP | REGISTRO DE GAS D=1/2" PARA FOGAO INDUSTRIAL | UN | 57.85
73.49.10 | SUDECAP | REGISTRO GLOBO COMUM RETO D= 13 MM (1/2") | UN | 11,52
73.49.12 | SUDECAP | REGISTRO GLOBO COMUM RETO D= 25 MM (1") | UN | 22,53
73.49.20 | SUDECAP | REGISTRO GLOBO ANGULAR D= 63 MM (2 1/2") | UN | 98,05
73.50.03 | SUDECAP | SIFAO P/LAVATORIO DE COPO REGULAVEL 1X1 1/2" SIGMA OU EQUIVALENTE | UN | 106.9
73.50.04 | SUDECAP | SIFAO P/PIA DE COPO REGULAVEL 1 1/2X1 1/2" SIGMA OU EQUIVALENTE | UN | 138,25
73.51.01 | SUDECAP | TORNEIRA COZINHA BANCA SAIDA LAT.1167-P 1/2" FABRI OU EQUIVALENTE | UN | 85,05
73.51.02 | SUDECAP | TORNEIRA MISTURADOR P/ LAVATORIO REF.217406 DOCOL OU EQUIVALENTE | UN | 179,66
73.51.04 | SUDECAP | TORNEIRA COZINHA BANCA SAIDA LAT.1167-DL 1/2" FABR OU EQUIVALENTE | UN | 85,05
73.51.05 | SUDECAP | TORNEIRA COZINHA PAREDE SAIDA LAT.1168-DL 1/2"FABR OU EQUIVALENTE | UN | 81,19
73.51.06 | SUDECAP | TORNEIRA TANQUE 1158-JR 1/2" FABRIMAR OU EQUIVALENTE | UN | 59.9
73.51.07 | SUDECAP | TORNEIRA COZINHA PAREDE 1157-P 1/2"FABRI OU EQUIVALENTE | UN | 84,78
73.51.08 | SUDECAP | TORNEIRA COZINHA MISTURADOR BANCA 1256-DL FABRIMAR OU EQUIVALENTE | UN | 370.89
73.51.09 | SUDECAP | TORNEIRA COZINHA MISTURADOR PAREDE 1258-DL FABRIM. OU EQUIVALENTE | UN | 290,88
73.51.10 | SUDECAP | TORNEIRA COZINHA PAREDE TOP JET 1171-DL 1/2" FABRI OU EQUIVALENTE | UN | 81,19
73.51.11 | SUDECAP | TORNEIRA P/ PIA COZ. LINHA PERTUTTI DOCOL OU EQUIVALENTE | UN | 43,31
73.51.12 | SUDECAP | TORNEIRA TANQUE 1153-MY D= 1/2" FABRIMAR OU EQUIVALENTE | UN | 30,81
73.51.16 | SUDECAP | TORN. PRESSAO PRESMATIC BENEFIT REF.490706 DOCOL OU EQUIVALENTE | UN | 140,84
73.51.17 | SUDECAP | TORNEIRA P/ LAVATORIO LINHA PERTUTTI DOCOL OU EQUIVALENTE | UN | 79.9
73.51.19 | SUDECAP | TORNEIRA LAVATORIO 1190-DL 1/2" FABRIMAR OU EQUIVALENTE | UN | 42,18
73.51.20 | SUDECAP | TORNEIRA AQUAPRESS ANTIVANDALISMO 1180-AV FABRIMAR OU EQUIVALENTE | UN | 229.9
73.51.22 | SUDECAP | TORNEIRA DE BOIA 1350 D= 1/2" DECA OU EQUIVALENTE | UN | 10,35
73.51.23 | SUDECAP | TORNEIRA DE BOIA 1350 D= 3/4" DECA OU EQUIVALENTE | UN | 11,18
73.51.24 | SUDECAP | TORNEIRA DE BOIA 1350 D= 1" DECA OU EQUIVALENTE | UN | 17,74
73.51.28 | SUDECAP | TORNEIRA JARDIM 1128-MY 1/2" FABRIMAR OU EQUIVALENTE | UN | 27,76
73.51.29 | SUDECAP | TORNEIRA JARDIM 1128-MY 3/4" FABRIMAR OU EQUIVALENTE | UN | 27,76
73.51.38 | SUDECAP | CHAVE BOIA AUTOM.20A P/ RESERVATORIO (LENZ) OU EQUIVALENTE | UN | 39.78
73.51.41 | SUDECAP | TORNEIRA BOIA PARA CX. D´AGUA 3/4", PLENA OU EQUIVALENTE | UN | 17,94
73.51.42 | SUDECAP | TORNEIRA DE LIMPEZA 1128 JR D=1/2" FABRIMAR OU EQUIVALENTE | UN | 38.32
73.51.44 | SUDECAP | TORNEIRA P/ TANQUE 1153-JR 1/2" FABRIMAR OU EQUIVALENTE | UN | 50.11
73.51.52 | SUDECAP | TORNEIRA PARA LAVATORIO REF.1194-AS 1/2" FABRIMAR OU EQUIVALENTE | UN | 74.08
73.51.53 | SUDECAP | TORNEIRA P/ LAVAT. REF.1194- 1/2"INNOVARE FABRIMAR OU EQUIVALENTE | UN | 184.62
73.52.01 | SUDECAP | ACABAM.P/VALV. DESCARGA ANTIVANDALISMO DOCOL 11/2 OU EQUIVALENTE | UN | 164.8
73.52.02 | SUDECAP | VALVULA P/PIA 3 1/2X1 1/2" 1623 CROMADO DARLIFLEX OU EQUIVALENTE | UN | 37,56
73.52.04 | SUDECAP | VALVULA P/LAVATORIO C/LADRAO 1603 7/8 DARLIFLEX OU EQUIVALENTE | UN | 3,62
73.52.05 | SUDECAP | VALVULA P/ LAVATORIO 1601 FABRIMAR OU EQUIVALENTE | UN | 2,81
73.52.07 | SUDECAP | VALVULA P/TANQUE 1 1/4" 1606 CROMADA DARLIFLEX OU EQUIVALENTE | UN | 14.73
73.52.09 | SUDECAP | VALVULA P/ MICTORIO PRESMATIC SIMPLES D=1/2" DOCOL OU EQUIVALENTE | UN | 152,32
73.52.11 | SUDECAP | VALVULA DE RETENÇAO PE C/CRIVO FABRIMAR D= 3/4" OU EQUIVALENTE | UN | 41,91
73.52.12 | SUDECAP | VALVULA DE RETENÇAO PE C/CRIVO FABRIMAR D= 1" OU EQUIVALENTE | UN | 46,34
73.52.13 | SUDECAP | VALVULA DE RETENÇAO PE C/CRIVO FABRIMAR D= 1 1/2" OU EQUIVALENTE | UN | 78,50
73.52.14 | SUDECAP | VALVULA DE RETENÇAO PE C/CRIVO FABRIMAR D= 2" OU EQUIVALENTE | UN | 118,91
73.52.15 | SUDECAP | VALVULA DE RETENÇAO UNIVERSAL FABRIMAR D= 3/4" OU EQUIVALENTE | UN | 41,91
73.52.16 | SUDECAP | VALVULA DE RETENÇAO UNIVERSAL FABRIMAR D= 1" OU EQUIVALENTE | UN | 46,34
73.52.17 | SUDECAP | VALVULA DE RETENÇAO UNIVERSAL FABRIMAR D= 1 1/2" OU EQUIVALENTE | UN | 78,50
73.52.18 | SUDECAP | VALVULA DE RETENÇAO UNIVERSAL FABRIMAR D= 2" OU EQUIVALENTE | UN | 118,91
73.52.20 | SUDECAP | VALVULA DESGARGA 3650 CR,C/ ACAB D=1 1/2" FABRIMAR OU EQUIVALENTE | UN | 176,95
73.52.30 | SUDECAP | VALVULA DE ESFERA EM LATAO D=1/2" BSP (AGUA) | UN | 23,61
73.52.40 | SUDECAP | VALVULA RETENÇAO HORIZONTAL PORTINHOLA 13MM - 1/2" | UN | 55,27
73.52.44 | SUDECAP | ACABAM. BENEFIT DOCOL PORTAD. NECESS. P/VALV. DESC OU EQUIVALENTE | UN | 460.35
73.52.45 | SUDECAP | VALVULA DE DESCARGA 11/2" DOCOL OU EQUIVALENTE | UN | 176,95
73.52.46 | SUDECAP | VALVULA RETENÇAO HORIZONTAL PORTINHOLA 63MM-2 1/2" | UN | 305,17
73.52.74 | SUDECAP | VALVULA PVC PARA LAVATORIO SEM UNHO No.11 | UN | 3,62
73.52.80 | SUDECAP | VALVULA REGULADORA GAS P/FOGAO INDUS.1ESTAGIO 20KG | UN | 66.29
73.52.81 | SUDECAP | TE REVERSIVEL PARA 2 BOTIJOES ALIANCA OU EQUIVALENTE | UN | 19
73.54.01 | SUDECAP | KIT PADRAO COPASA 1/2" DE METAL OU EQUIVALENTE | UN | 75
73.54.02 | SUDECAP | KIT PADRAO COPASA 3/4" DE METAL OU EQUIVALENTE | UN | 164.32
73.54.03 | SUDECAP | KIT PADRAO COPASA 1" DE METAL OU EQUIVALENTE | UN | 336.46
73.55.01 | SUDECAP | EXTINTOR DE AGUA PRESSURIZADA CAPACIDADE= 10 L | UN | 110,16
73.55.02 | SUDECAP | EXTINTOR DE GAS CARBONICO (CO2) CAPACIDADE = 6KG | UN | 377,70
73.55.03 | SUDECAP | EXTINTOR DE INCENDIO PO QUIMICO - 6KG | UN | 125,90
73.55.10 | SUDECAP | ADAPTADOR DE ROSCA 5 FIOS D= 63 X 38 MM | UN | 33,61
73.55.15 | SUDECAP | ESGUICHO TIPO AGULHETA D= 38MM (1 1/2") | UN | 35,14
73.55.16 | SUDECAP | CHAVE STORZ EM ALUMÍNIO 1 1/2" P/ ABRIGO HIDRANTE | UN | 9,33
73.55.20 | SUDECAP | ABRIGO PARA HIDRANTE INTERNO 90X60X17 CM | UN | 156,96
73.55.22 | SUDECAP | ABRIGO PARA HIDRANTE INTERNO 75X45X17 CM | UN | 124,09
73.55.26 | SUDECAP | ABRIGO PARA EXTINTOR INCENDIO 75X30X25 CM | UN | 110
73.55.30 | SUDECAP | HIDRANTE DE RECALQUE COMPLETO | UN | 378
73.55.32 | SUDECAP | PRESSOSTATO DANFOS REGULAVEL 0 A 10 KGS OU EQUIVALENTE | UN | 193.98
73.55.33 | SUDECAP | EXTINTOR PO QUIMICO SECO ABC 4KG CAP. 2-A: 20-B: C | UN | 106,53
73.55.34 | SUDECAP | MANOMETRO WILLY COM ESCALA DE LEITURA 0 A 100 PSI OU EQUIVALENTE | UN | 58.03
73.55.35 | SUDECAP | EXTINTOR PO QUIMICO SECO BC 20B:C | UN | 98
73.55.36 | SUDECAP | CILINDRO DE PRESSAO OU MOLA PNEUMATICA D= 150 MM | UN | 241
73.55.37 | SUDECAP | LUMINARIA EMERG FAROIS DUPLOS HALOGENIO 55W WETZEL OU EQUIVALENTE | UN | 230
73.55.40 | SUDECAP | MANGUEIRA FIBRA SINTETICA TIPO 2 D= 38MM - 15 M | UN | 301,47
73.55.42 | SUDECAP | MANGUEIRA FIBRA SINTETICA TIPO 2 D= 38MM - 20 M | UN | 359,44
73.55.48 | SUDECAP | BOTOEIRA COMANDO MANUAL TIPO LIGA/DESLIGA | UN | 45
73.55.50 | SUDECAP | CILINDRO DE ACO PARA GAS G.L.P. CAPACIDADE= 45 KG | UN | 289
73.55.51 | SUDECAP | BICO BUNSEN JACKWAL OU EQUIVALENTE | UN | 63.96
73.55.66 | SUDECAP | SINALIZADOR EM PVC PARA EXTINTOR DE INCENDIO | UN | 10
73.55.85 | SUDECAP | AVISADOR SONORO E VISUAL MW CONVENCIONAL OU EQUIVALENTE | UN | 79.57
73.57.01 | SUDECAP | CX.SIF.PVC C/ GRELHA QUAD/RED. BRANCA 150x150x50MM | UN | 20,43
73.57.04 | SUDECAP | CX.SIF.PVC C/ GRELHA QUAD/RED. BRANCA 150x185x75MM | UN | 31,78
73.57.11 | SUDECAP | CX.SIF.PVC C/ GRELHA REDONDA BRANCA 100X100X50 MM | UN | 8,77
73.57.12 | SUDECAP | CAIXA SIFONADA PVC 100X150X50MM | UN | 13.13
73.57.13 | SUDECAP | CAIXA SIFONADA 250X230X75MM COM TAMPA CEGA | UN | 57,12
73.57.14 | SUDECAP | CAIXA SIFONADA 250X172X50MM COM TAMPA CEGA | UN | 34.6
73.57.15 | SUDECAP | RALO SIF.PVC ALTURA REGULAVEL SAIDA 40MM, 100x40MM | UN | 5,83
73.57.21 | SUDECAP | RALO SECO PVC SAIDA SOLDAVEL 100x40 MM | UN | 4,38
73.57.30 | SUDECAP | RALO SEMI-HEMISFERICO TIPO ABACAXI D= 50MM | UN | 7.15
73.57.31 | SUDECAP | RALO SEMI-HEMISFERICO TIPO ABACAXI D= 75MM | UN | 8,63
73.57.32 | SUDECAP | RALO SEMI-HEMISFERICO TIPO ABACAXI D= 100MM | UN | 11,52
73.57.40 | SUDECAP | TERMINAL DE VENTILAÇAO PVC D= 50 MM | UN | 4,15
73.57.42 | SUDECAP | TERMINAL DE VENTILAÇAO PVC D= 75 MM | UN | 6,12
73.57.50 | SUDECAP | CAIXA DE DESCARGA EXTERNA ALTA CIFLEX 6L CIPLA OU EQUIVALENTE | UN | 29.61
73.58.01 | SUDECAP | BOMBA 1/2HP D= 1 1/4" DANCOR MOD.CAM W-9 TRIFASICA OU EQUIVALENTE | UN | 774
73.58.02 | SUDECAP | BOMBA 1 HP D= 1" DANCOR MOD.CAM W-6 OU EQUIVALENTE | UN | 918,72
73.58.04 | SUDECAP | CONJ. MOTOBOMBA 3CV 220V TRIFASICO REF. CAM W16 OU EQUIVALENTE | UN | 1.374,19
73.58.18 | SUDECAP | BOMBA LEVE 1,5CV-220V-TRIFASICO VAZAO = 250L/MIN. | UN | 984,86
73.65.01 | SUDECAP | CUBA DE EMBUTIR OVAL (49 X 32,5 CM) CELITE/EQUIVALENTE | UN | 84,67
73.65.05 | SUDECAP | LAVATORIO BRANCO PEQUENO L915 LINHA RAVENA DECA OU EQUIVALENTE | UN | 55.36
73.65.07 | SUDECAP | LAV.SUSPENSO (46,5 X 34 CM) GUARAPARI LOGASA /EQUIVALENTE. | UN | 86.14
73.65.09 | SUDECAP | CUBA SOBREPOR OVAL (52 X 44,5 CM) CELITE / EQUIVALENTE | UN | 57.87
73.65.10 | SUDECAP | COLUNA PARA LAVAT. GRANDE/MEDIO 9120 CELITE AZALEA OU EQUIVALENTE | UN | 50.08
73.65.11 | SUDECAP | LAVATORIO SUSPENSO (41 X 29,5 CM) CELITE / EQUIVALENTE | UN | 86,14
73.65.12 | SUDECAP | LAVATORIO DE PAREDE CELITE 02007 SAVEIRO OU EQUIVALENTE | UN | 72.81
73.65.15 | SUDECAP | LAVATORIO DE CANTO LINHA IZY L101 DECA OU EQUIVALENTE | UN | 112.41
73.65.40 | SUDECAP | LAVATORIO DE LOUCA SOBRE COLUNA LINHA VOGUE PLUS OU EQUIVALENTE | UN | 214.3
73.65.41 | SUDECAP | COLUNA SUSPENSA MEDIA UNIVERSAL REF.CS117 DECA OU EQUIVALENTE | UN | 169.99
73.65.42 | SUDECAP | COLUNA SUSPENSA REF.66201 P/LAVAT. LINHA FIT CELIT OU EQUIVALENTE | UN | 130.41
73.65.45 | SUDECAP | LAVATORIO LINHA FIT CELITE REF. 66006 OU EQUIVALENTE | UN | 175.41
73.65.55 | SUDECAP | LATATORIO DE CANTO COR BRANCA L76 MASTER DECA OU EQUIVALENTE | UN | 719.9
73.66.01 | SUDECAP | VASO SANITARIO CONVENC.BRANCA,AZALEA CELITE / EQUIVALENTE. | UN | 176,66
73.66.02 | SUDECAP | VASO SANITARIO BRANCA INFANTIL CELITE / EQUIVALENTE | UN | 297,31
73.66.03 | SUDECAP | VASO SANITARIO C/CAIXA ACOPLADA BRANCO CELITE/ECO OU EQUIVALENTE | UN | 351,95
73.66.04 | SUDECAP | VASO SANIT.ESPECIAL DECA P510 SEM ABERTURA OU EQUIVALENTE | UN | 449.91
73.66.06 | SUDECAP | ASSENTO SANITARIO TONDO VOGUE PLUS OU EQUIVALENTE | UN | 248.39
73.68.01 | SUDECAP | MICTORIO SIFONADO LOUÇA BRANCA CELITE / EQUIVALENTE | UN | 300,08
73.68.10 | SUDECAP | MICTORIO ACO INOX DESENVOLVIMENTO= 1,00 M CHAPA 22 | M | 505,51
73.68.11 | SUDECAP | MICTORIO ACO INOX DESENVOLVIMENTO= 1,40 M CHAPA 22 | UN | 737.11
73.70.01 | SUDECAP | CUBA PARA PIA ACO INOX NO. 1 METALPRESS/EQUIVALENTE | UN | 110,32
73.70.02 | SUDECAP | CUBA PARA PIA ACO INOX NO. 2 METALPRESS/EQUIVALENTE | UN | 121,28
73.71.02 | SUDECAP | TANQUE LOUCA BRANCA 22L C/COLUNA CELITE / EQUIVALENTE | UN | 297.01
73.71.04 | SUDECAP | COLUNA PARA TANQUE GRANDE/MEDIO CELITE OU EQUIVALENTE | UN | 85.9
73.71.10 | SUDECAP | TANQUE DE ACO INOXIDAVEL 1 BOJO 63X51 CM | UN | 441.87
73.72.03 | SUDECAP | BEBEDOURO INOX H= 1,00M A 1,12M ATENDE 80 PESSOAS | UN | 695
73.72.06 | SUDECAP | BEBEDOURO CONJUGADO EM INOX ATENDE A 40 PESSOAS | UN | 785
73.72.07 | SUDECAP | BEBEDOURO INDUSTRIAL 50L | UN | 1425
73.72.50 | SUDECAP | FILTRO RAVENA WP-200E 200C OU AP 200 AQUALAR | UN | 120
73.72.75 | SUDECAP | BEBEDOURO BDF 300 IBBL ATENDE 300PESSOAS OU EQUIVALENTE | UN | 2099
73.73.01 | SUDECAP | PAPELEIRA DE LOUCA BRANCA REF.602 CELITE OU EQUIVALENTE | UN | 29.86
73.73.02 | SUDECAP | PORTA TOALHA P/ PAPEL LUXO AURIMAR CROMADO OU EQUIVALENTE | UN | 79.9
73.73.05 | SUDECAP | SABONETEIRA DE LOUCA BRANCA S/ ALCA REF.604 CELITE OU EQUIVALENTE | UN | 28.69
73.73.07 | SUDECAP | MEIA SABONETEIRA LOUCA BRANCA REF.604 CELITE OU EQUIVALENTE | UN | 32.31
73.73.08 | SUDECAP | PORTA SABAO LIQUIDO REF. SG4001 COLUMBUS OU EQUIVALENTE | UN | 44,13
73.73.10 | SUDECAP | CABIDE DE LOUCA BRANCA DOIS GANCHOS REF.610 CELITE OU EQUIVALENTE | UN | 15,93
73.73.15 | SUDECAP | ASSENTO PLASTICO BRANCO SIMPLES | UN | 23,60
73.73.16 | SUDECAP | CABIDE SIMPLES CROMADO VERSAILLES REF.08V MOLDENOX OU EQUIVALENTE | UN | 15,93
73.73.17 | SUDECAP | PAPELEIRA EM GANCHO CROMADO | UN | 24,05
73.73.20 | SUDECAP | ASSENTO PLASTICO BRANCO MACIO | UN | 23,60
73.73.34 | SUDECAP | BANCO ARTICULADO P/ DEFICIENTE FISICO EM ACO INOX | UN | 532.5
73.73.35 | SUDECAP | BANCO ARTICULADO 70X45 CM PLACA SOLIDA FORMICA OU EQUIVALENTE | UN | 519.24
73.80.10 | SUDECAP | DESMOLDANTE PARA FORMA DE MADEIRA | L | 5,14
73.80.12 | SUDECAP | FITA VEDA ROSCA 1/2" ROLO 50 M | UN | 10,25
73.80.20 | SUDECAP | ADESIVO PARA TUBOS DE PVC | L | 44,26
73.80.21 | SUDECAP | SOLUÇAO LIMPADORA | L | 38,44
73.80.22 | SUDECAP | PASTA LUBRIFICANTE (PACOTE C/ 1 KG) | PC | 56.97
73.80.31 | SUDECAP | MANGUEIRA DE 15M P/JARDIM C/BICO,TIGRE OU EQUIVALENTE | UN | 50,11
73.80.35 | SUDECAP | MANGOTE ESPIRAFLEX P/ BOMBA D=2" COR LARANJA | M | 18
73.80.36 | SUDECAP | MANGOTE ESPIRAFLEX P/ BOMBA D=3" COR LARANJA | M | 18.68
73.80.40 | SUDECAP | MANGUEIRA PLASTICA PARA GAS D=3/8" X 1,20M | UN | 7.5
74.01.01 | SUDECAP | ELETRODUTO DE PVC RIGIDO ROSCAVEL DE 1/2 ", SEM LUVA | M | 1,82
74.01.02 | SUDECAP | ELETRODUTO DE PVC RIGIDO ROSCAVEL DE 3/4 ", SEM LUVA | M | 2,26
74.01.03 | SUDECAP | ELETRODUTO DE PVC RIGIDO ROSCAVEL DE 1 ", SEM LUVA | M | 3,54
74.01.04 | SUDECAP | ELETRODUTO DE PVC RIGIDO ROSCAVEL DE 1 1/4 ", SEM LUVA | M | 4,71
74.01.05 | SUDECAP | ELETRODUTO DE PVC RIGIDO ROSCAVEL DE 1 1/2 ", SEM LUVA | M | 5,18
74.01.06 | SUDECAP | ELETRODUTO DE PVC RIGIDO ROSCAVEL DE 2 ", SEM LUVA | M | 8,47
74.01.07 | SUDECAP | ELETRODUTO DE PVC RIGIDO ROSCAVEL DE 2 1/2 ", SEM LUVA | M | 12,35
74.01.08 | SUDECAP | ELETRODUTO DE PVC RIGIDO ROSCAVEL DE 3 ", SEM LUVA | M | 15,49
74.01.10 | SUDECAP | ELETRODUTO DE PVC RIGIDO ROSCAVEL DE 4 ", SEM LUVA | M | 24,41
74.01.14 | SUDECAP | ELETRODUTO PVC FLEXIVEL CORRUGADO, COR AMARELA, DE 25 MM | M | 1,19
74.01.15 | SUDECAP | ELETRODUTO PVC FLEXIVEL CORRUGADO, COR AMARELA, DE 32 MM | M | 2,04
74.01.16 | SUDECAP | ELETRODUTO FLEXÍVEL DE AÇO GALVANIZADO/ESTANHADO REVESTIDO DE PVC D=1" | M | 7.72
74.01.17 | SUDECAP | ELETRODUTO FLEXÍVEL DE AÇO GALVANIZADO/ESTANHADO REVESTIDO DE PVC D=1 1/2" | M | 15
74.01.18 | SUDECAP | ELETRODUTO FLEXÍVEL DE AÇO GALVANIZADO/ESTANHADO REVESTIDO DE PVC D=2" | M | 19.98
74.02.11 | SUDECAP | ELETRODUTO GALV. PESADO, PAREDE 2,25MM 3/4" | M | 15.56
74.02.12 | SUDECAP | ELETRODUTO GALV. PESADO, PAREDE 2,65MM 1" | M | 22.21
74.02.13 | SUDECAP | ELETRODUTO GALV. PESADO, PAREDE 2,65MM 1 1/4" | M | 26.89
74.02.14 | SUDECAP | ELETRODUTO GALV. PESADO, PAREDE 3,00MM 1 1/2" | M | 34.56
74.02.15 | SUDECAP | ELETRODUTO GALV. PESADO, PAREDE 3,00MM 2" | M | 50.25
74.02.16 | SUDECAP | ELETRODUTO GALV. PESADO, PAREDE 3,35MM 2 1/2" | M | 74.21
74.02.17 | SUDECAP | ELETRODUTO GALV. PESADO, PAREDE 3,35MM 3" | M | 87.7
74.03.01 | SUDECAP | ELETROCALHA GALV PERFURADA 100X50 MM | M | 10.98
74.03.02 | SUDECAP | ELETROCALHA GALV PERFURADA 100X75 MM | M | 16.3
74.03.03 | SUDECAP | ELETROCALHA GALV PERFURADA 100X100 MM | M | 19.22
74.03.04 | SUDECAP | ELETROCALHA GALV PERFURADA 150X50 MM | M | 13.87
74.03.05 | SUDECAP | ELETROCALHA GALV PERFURADA 200X100 MM | M | 30.17
74.03.06 | SUDECAP | ELETROCALHA GALV PERFURADA 400X100 MM | M | 40.92
74.03.10 | SUDECAP | PERFILADO PERFURADO CHAPA 22 38 x 38 MM | M | 8.55
74.04.01 | SUDECAP | TAMPA DE PRESSÃO PARA ELETROCALHA 100X50MM | M | 8.33
74.04.02 | SUDECAP | TAMPA DE PRESSÃO PARA ELETROCALHA 100X75 MM | M | 8.33
74.04.03 | SUDECAP | TAMPA DE PRESSÃO PARA ELETROCALHA 100X100MM | M | 8.33
74.04.04 | SUDECAP | TAMPA DE PRESSÃO PARA ELETROCALHA 150X50MM | M | 7.12
74.04.05 | SUDECAP | TAMPA DE PRESSÃO PARA ELETROCALHA 200X100MM | M | 11.2
74.04.06 | SUDECAP | TAMPA DE PRESSÃO PARA ELETROCALHA 400X100MM | M | 30.2
74.04.09 | SUDECAP | TAMPA DE PRESSAO PARA PERFILADO 38 x 38 MM | M | 4.3
74.04.11 | SUDECAP | TAMPA P/ CURVA HORIXZONTAL 90° P/ELETROC. 100X50 MM | UN | 4.42
74.04.12 | SUDECAP | TAMPA P/ CURVA HORIXZONTAL 90° P/ ELETROC. 100X75 MM | UN | 4.42
74.04.13 | SUDECAP | TAMPA PARA CURVA HORIXZONTAL 90° P/ ELETROC. 100X100 MM | UN | 4.42
74.04.14 | SUDECAP | TAMPA P/ CURVA HORIXZONTAL 90° P/ ELETROC. 150X50 MM | UN | 6.79
74.04.15 | SUDECAP | TAMPA P/ CURVA HORIXZONTAL 90° P/ ELETROC. 200X100MM | UN | 9.65
74.04.16 | SUDECAP | TAMPA P/ CURVA HORIXZONTAL 90° P/ ELETROC. 400X100MM | UN | 25.97
74.04.17 | SUDECAP | TAMPA P/ CURVA VERTICAL 90° P/ ELETROC. 100X50 MM | UN | 4.85
74.04.18 | SUDECAP | TAMPA P/ CURVA VERTICAL 90° P/ ELETROC. 100X75 MM | UN | 4.85
74.04.19 | SUDECAP | TAMPA P/ CURVA VERTICAL 90° P/ ELETROC. 100X100 MM | UN | 4.85
74.04.20 | SUDECAP | TAMPA P/ CURVA VERTICAL 90° P/ ELETROC. 150X50 MM | UN | 7.54
74.04.21 | SUDECAP | TAMPA P/ CURVA VERTICAL 90° P/ ELETROC. 200X100 MM | UN | 9.47
74.04.22 | SUDECAP | TAMPA P/ CURVA VERTICAL 90° P/ ELETROC. 400X100 MM | UN | 18.32
74.04.23 | SUDECAP | TAMPA P/ DERIVAÇÃO EM "T" HORIZ. 90° P/ ELET .100X50 MM | UN | 7.41
74.04.24 | SUDECAP | TAMPA P/DERIVAÇÃO EM "T" 90° P/ ELET. 100X75 MM | UN | 7.41
74.04.25 | SUDECAP | TAMPA P/DERIVAÇÃO EM "T" 90° P/ ELET. 100X100 MM | UN | 7.41
74.04.26 | SUDECAP | TAMPA P/DERIVAÇÃO EM "T" 90° P/ ELET. 150X50 MM | UN | 9.89
74.04.27 | SUDECAP | TAMPA P/DERIVAÇÃO EM "T" 90° P/ ELET. 200X100 MM | UN | 12.72
74.04.28 | SUDECAP | TAMPA P/DERIVAÇÃO EM "T" 90° P/ ELET. 400X100 MM | UN | 27.49
74.04.30 | SUDECAP | BARRA DE VERGALÃO ROSCA TOTAL EM AÇO 1/4" | UN | 5.2
74.04.31 | SUDECAP | BARRA DE VERGALHAO ROSCA TOTAL 3/8" P/ PERFILADO | UN | 12.21
74.04.33 | SUDECAP | SUPORTE VERTICAL P /ELETROCALHA 100X50 MM | UN | 1.81
74.04.34 | SUDECAP | SUPORTE VERTICAL P/ ELETROCALHA 100X75 MM | UN | 2.54
74.04.35 | SUDECAP | SUPORTE VERTICAL PARA ELETROCALHA 100X100 MM | UN | 2.75
74.04.36 | SUDECAP | SUPORTE VERTICAL P/ELETROCALHA 150X75 MM | UN | 3.12
74.04.37 | SUDECAP | SUPORTE VERTICAL P/ELETROCALHA 200X100 MM | UN | 3.97
74.04.40 | SUDECAP | CURVA HORIZONTAL 90° GALV. P/ ELETROC. 100X50MM | UN | 8.78
74.04.41 | SUDECAP | CURVA HORIZONTAL 90° GALV. P/ ELETROC. 100X75MM | UN | 10.71
74.04.42 | SUDECAP | CURVA HORIZONTAL 90° GALV. P/ ELETROC. 100X100 MM | UN | 12.68
74.04.43 | SUDECAP | CURVA HORIZONTAL 90° GALV. P/ ELETROC. 150X50 MM | UN | 12.7
74.04.44 | SUDECAP | CURVA HORIZONTAL 90° GALV. P/ ELETROC. 200X100 MM | UN | 17.66
74.04.45 | SUDECAP | CURVA HORIZONTAL 90° GALV. P/ ELETROC. 400X100 MM | UN | 55.45
74.04.48 | SUDECAP | CURVA VERT. MULTI FUNÇÃO 45°/90° P/ ELET. 100X50MM | UN | 9.73
74.04.49 | SUDECAP | CURVA VERT. MULTI FUNÇÃO 45°/ 90° P/ ELET. 100X75 MM | UN | 24.9
74.04.50 | SUDECAP | CURVA VERT. MULTI FUNÇÃO 45°/ 90° P/ ELET. 100X100 MM | UN | 20.01
74.04.51 | SUDECAP | CURVA VERT. MULTI FUNÇÃO 45°/ 90° P/ ELET. 150X50 MM | UN | 19.5
74.04.52 | SUDECAP | CURVA VERT. MULTI FUNÇÃO 45°/ 90° P/ ELET. 200X100 MM | UN | 23.42
74.04.53 | SUDECAP | CURVA VERT. MULTI FUNÇÃO 45°/ 90° P/ ELET. 400X100 MM | UN | 56.65
74.04.56 | SUDECAP | DERIVAÇÃO "T" HORIZ. 90° GALV. P/ ELETR. 100X50 MM | UN | 12.49
74.04.57 | SUDECAP | DERIVAÇÃO EM T HORIZ. 90º GALV.P/ ELET. 100X75 MM | UN | 17.07
74.04.58 | SUDECAP | DERIVAÇÃO EM T HORIZ. 90º GALV.P/ ELET. 100X100 MM | UN | 20.9
74.04.59 | SUDECAP | DERIVAÇÃO EM T HORIZ. 90º GALV.P/ ELET. 150X50 MM | UN | 15.7
74.04.60 | SUDECAP | DERIVAÇÃO EM T HORIZ. 90º GALV.P/ ELET. 200X100 MM | UN | 27.09
74.04.61 | SUDECAP | DERIVAÇÃO EM T HORIZ. 90º GALV.P/ ELET. 400X100 MM | UN | 54.57
74.04.65 | SUDECAP | FLANGE DE ACABAMENTO GALV. P/ ELETROC. 100X50 MM | UN | 2.12
74.04.66 | SUDECAP | FLANGE DE ACABAMENTO GALV. P/ ELETROC. 100X75 MM | UN | 3.14
74.04.67 | SUDECAP | FLANGE DE ACABAMENTO GALV. P/ ELETROC. 100X100 MM | UN | 3.77
74.04.68 | SUDECAP | FLANGE DE ACABAMENTO GALV. P/ ELETROC. 150X50 MM | UN | 3.14
74.04.69 | SUDECAP | FLANGE DE ACABAMENTO GALV. P/ ELETROC. 200X100 MM | UN | 5.03
74.04.70 | SUDECAP | FLANGE DE ACABAMENTO GALV. P/ ELETROC. 400X100 MM | UN | 9.51
74.04.75 | SUDECAP | TERMINAL PARA ELETROCALHA GALV. 100X50 MM | UN | 1.68
74.04.76 | SUDECAP | TERMINAL PARA ELETROCALHA GALV. 100X75 MM | UN | 1.85
74.04.77 | SUDECAP | TERMINAL PARA ELETROCALHA GALV. 100X10 0MM | UN | 2.52
74.04.78 | SUDECAP | TERMINAL PARA ELETROCALHA GALV. 150X50 MM | UN | 2.1
74.04.79 | SUDECAP | TERMINAL PARA ELETROCALHA GALV. 200X100 MM | UN | 3.48
74.04.80 | SUDECAP | TERMINAL PARA ELETROCALHA GALV. 400X100 MM | UN | 6.79
74.04.85 | SUDECAP | TALA AUTO PORTANTE PARA TRECHO RETO ABA 50MM | UN | 0.65
74.04.86 | SUDECAP | TALA AUTO PORTANTE PARA TRECHO RETO ABA 75 MM | UN | 0.9
74.04.87 | SUDECAP | TALA AUTO PORTANTE PARA TRECHO RETO ABA 100 MM | UN | 1.3
74.04.90 | SUDECAP | REDUÇÃO CONCENTRICA 150X50 MM P/ 100/75/50 X50 MM | UN | 11.31
74.04.93 | SUDECAP | MATA JUNTA "H" PARA ELETROCALHA L = 100 MM | UN | 1.38
74.04.94 | SUDECAP | MATA JUNTA "H" PARA ELETROCALHA L = 150 MM | UN | 2.06
74.04.95 | SUDECAP | MATA JUNTA "H" PARA ELETROCALHA L = 200 MM | UN | 2.76
74.04.96 | SUDECAP | MATA JUNTA "H" PARA ELETROCALHA L = 400 MM | UN | 5.49
74.05.05 | SUDECAP | GANCHO CURTO P/ PERFILADO FIXADO NO TETO | UN | 1.24
74.05.07 | SUDECAP | GANCHO CURTO PARA LUMINARIA | UN | 1.24
74.05.08 | SUDECAP | GANCHO LONGO PARA PERFILADO | UN | 1.54
74.05.10 | SUDECAP | SAIDA LATERAL DUPLA 3/4" | UN | 2
74.05.11 | SUDECAP | SAIDA FINAL 3/4" | UN | 0.62
74.05.12 | SUDECAP | SAIDA SUPERIOR 3/4" | UN | 1
74.05.15 | SUDECAP | PROLONGADOR SEXTAVADO GALV. P/ TIRANTE 1/4"X50 MM | UN | 0.97
74.05.18 | SUDECAP | JUNÇÃO INTERNA "I" | UN | 1.26
74.05.19 | SUDECAP | JUNÇÃO INTERNA "L" | UN | 2.37
74.05.20 | SUDECAP | JUNÇÃO INTERNA "T" | UN | 2.8
74.05.21 | SUDECAP | JUNÇÃO INTERNA "X" | UN | 3.81
74.05.30 | SUDECAP | PARAFUSO CABEÇA LENTILHA AUTOTRAVANTE 5/16"X1/2" | UN | 0.2
74.05.31 | SUDECAP | ARRUELA LISA 5/16" | UN | 0.06
74.05.32 | SUDECAP | PORCA SEXTAVADA 5/16" | UN | 0.09
74.05.35 | SUDECAP | CANTONEIRA ZZ ALTA Z | UN | 1.11
74.05.37 | SUDECAP | CHUMBADOR CBA COM PARAFUSO 5/16 | UN | 1.3
74.05.38 | SUDECAP | ARRUELA LISA 1/4" | UN | 0.04
74.05.39 | SUDECAP | PORCA SEXTAVADA 1/4" | UN | 0.06
74.05.40 | SUDECAP | ARRUELA LISA 3/8" | UN | 0.09
74.05.41 | SUDECAP | PORCA SEXTAVADA 3/8" | UN | 0.08
74.05.45 | SUDECAP | PORCA LOSANGULAR COM PINO 5/16" | UN | 0.89
74.05.46 | SUDECAP | MÃO FRANCESA SIMPLES 100MM P/ ELETROCALHA | UN | 3.03
74.05.47 | SUDECAP | MÃO FRANCESA SIMPLES 200MM P/ ELETROCALHA | UN | 6.33
74.05.48 | SUDECAP | MÃO FRANCESA SIMPLES 400MM P/ ELETROCALHA | UN | 8.02
74.05.49 | SUDECAP | PARAFUSO CABEÇA REDONDA S-10 -6,3X50MM | UN | 0.32
74.05.50 | SUDECAP | BUCHA NYLON S-10 | UN | 0.24
74.05.60 | SUDECAP | TOMADA 2P+T 20A 250V, CONJUNTO MONTADO PARA EMBUTIR 4" X 2" (PLACA + SUPORTE + MODULO) | UN | 11,26
74.05.61 | SUDECAP | TOMADA 2P+T 10A, 250V, CONJUNTO MONTADO PARA EMBUTIR 4" X 2" (PLACA + SUPORTE + MODULO) | UN | 6,50
74.08.04 | SUDECAP | CAIXA DE LUZ "4 X 2" EM ACO ESMALTADA | UN | 1,06
74.08.05 | SUDECAP | CAIXA DE LUZ "3 X 3" EM ACO ESMALTADA | UN | 1,15
74.08.06 | SUDECAP | CAIXA DE LUZ "4 X 4" EM ACO ESMALTADA | UN | 2,24
74.08.07 | SUDECAP | CX. PASSAGEM FE. ESMALTADO FUNDO MOVEL 2" P.THOMEU OU EQUIVALENTE | UN | 2.15
74.08.08 | SUDECAP | CAIXA DE PASSAGEM OCTOGONAL 4 X4, EM ACO ESMALTADA, COM FUNDO MOVEL SIMPLES | UN | 2,23
74.08.09 | SUDECAP | CAIXA DE FERRO ESMALTADO HEXAGONAL COM FUNDO MOVEL 3" | UN | 2.23
74.08.10 | SUDECAP | CAIXA DE PISO METÁLICA 4X2" PARA TOMADA | UN | 9.28
74.08.12 | SUDECAP | CAIXA DE FERRO ESMALTADO OCTOGONAL DUPLA COM FUNDO MÓVEL | UN | 1.99
74.08.14 | SUDECAP | CAIXA DE PASSAGEM N 2, DE EMBUTIR, PADRAO TELEBRAS, DIMENSOES 20 X 20 X 12 CM, EM CHAPA DE ACO GALVANIZADO | UN | 36,74
74.08.16 | SUDECAP | CAIXA DE PASSAGEM N 3, DE EMBUTIR, PADRAO TELEBRAS, DIMENSOES 40 X 40 X 12 CM, EM CHAPA DE ACO GALVANIZADO | UN | 77,32
74.08.17 | SUDECAP | CAIXA DE PASSAGEM N 4, DE SOBREPOR, PADRAO TELEBRAS, DIMENSOES 60 X 60 X *12* CM, EM CHAPA DE ACO GALVANIZADO | UN | 163,38
74.08.18 | SUDECAP | CAIXA DE PASSAGEM N 5, DE SOBREPOR, PADRAO TELEBRAS, DIMENSOES 80 X 80 X *12* CM, EM CHAPA DE ACO GALVANIZADO | UN | 283,15
74.08.19 | SUDECAP | TAMPAO FOFO SIMPLES, CLASSE A15 CARGA MAX 1,5 T, *550 X 1100* MM, REDE TELEFONE | UN | 385,17
74.08.20 | SUDECAP | TAMPAO FOFO SIMPLES COM BASE, CLASSE A15 CARGA MAX 1,5 T, *400 X 600* MM, REDE TELEFONE | UN | 151,81
74.08.21 | SUDECAP | CAIXA OCTOGONAL DE FUNDO MOVEL, EM PVC, DE 4" X 4", PARA ELETRODUTO FLEXIVEL CORRUGADO | UN | 4,58
74.08.22 | SUDECAP | CAIXA DE PASSAGEM, EM PVC, DE 4" X 4", PARA ELETRODUTO FLEXIVEL CORRUGADO | UN | 3,53
74.08.23 | SUDECAP | CAIXA DE PASSAGEM, EM PVC, DE 4" X 2", PARA ELETRODUTO FLEXIVEL CORRUGADO | UN | 1,77
74.08.24 | SUDECAP | CX.EMBUTIR 4X2" AQUATIC REF. 64221 PIAL LEGRAND OU EQUIVALENTE | UN | 31.9
74.08.25 | SUDECAP | CAIXA DE EMBUTIR EM PVC 2X4" TIGRE OU EQUIVALENTE | UN | 1
74.08.26 | SUDECAP | CAIXA DE PASSAGEM, EM PVC, DE 4" X 4", PARA ELETRODUTO FLEXIVEL CORRUGADO | UN | 3,53
74.08.27 | SUDECAP | CAIXA OCTOGONAL DE FUNDO MOVEL, EM PVC, DE 3" X 3", PARA ELETRODUTO FLEXIVEL CORRUGADO | UN | 3,17
74.08.28 | SUDECAP | CAIXA OCTOGONAL DE FUNDO MOVEL, EM PVC, DE 4" X 4", PARA ELETRODUTO FLEXIVEL CORRUGADO | UN | 4,58
74.08.29 | SUDECAP | CAIXA ZC PRE MOLDADA DE CONCRETO - CEMIG | UN | 333.71
74.08.30 | SUDECAP | CAIXA PARA MEDIDOR MONOFÁSICO E DISJUNTOR (CM-1) - CEMIG | UN | 52.54
74.08.31 | SUDECAP | CX. PADRAO CEMIG P/MED.POLIF.E DISJ. 46x35x21 CM-2 OU EQUIVALENTE | UN | 90.95
74.08.32 | SUDECAP | CAIXA PARA TRANSFORMADORES DE CORRENTE 0,6KV (CM-5) - CEMIG | UN | 225.95
74.08.33 | SUDECAP | CAIXA P20(20X20cm) DE FERRO FUNDIDO COM TAMPA PARA TELEFONE | UN | 78.82
74.08.34 | SUDECAP | CAIXA PARA PROTEÇÃO GERAL PARA DISJUNTORES DE ATÉ 225A (CM-8) - CEMIG | UN | 106.56
74.08.35 | SUDECAP | CAIXA DE PASSAGEM, EMBUTIR 20X20X09CM CPE-20 OU EQUIVALENTE | UN | 14.44
74.08.36 | SUDECAP | CAIXA DE PASSAGEM, EMBUTIR 30X30X12CM CPE-30 OU EQUIVALENTE | UN | 63.04
74.08.37 | SUDECAP | CAIXA DE PASSAGEM METALICA DE SOBREPOR COM TAMPA PARAFUSADA, DIMENSOES 15 X 15 X 10 CM | UN | 12,39
74.08.38 | SUDECAP | CAIXA DE PASSAGEM METALICA DE SOBREPOR COM TAMPA PARAFUSADA, DIMENSOES 20 X 20 X 10 CM | UN | 20,53
74.08.39 | SUDECAP | CAIXA DE PASSAGEM METALICA DE SOBREPOR COM TAMPA PARAFUSADA, DIMENSOES 30 X 30 X 10 CM | UN | 40,66
74.08.42 | SUDECAP | CAIXA DE PASSAGEM EM ALUMÍNIO PARA PISO 100X100X60mm | UN | 23.1
74.08.43 | SUDECAP | CAIXA DE PASSAGEM EM ALUMÍNIO PARA PISO 200X200X100mm | UN | 64.9
74.08.44 | SUDECAP | CAIXA DE PASSAGEM EM ALUMÍNIO PARA PISO 300X300X120mm | UN | 128.42
74.08.46 | SUDECAP | CAIXA DE PASSAGEM EM ALUMÍNIO PARA PISO 150X150X100mm | UN | 39.18
74.08.47 | SUDECAP | CAIXA DE PASSAGEM EM ALUMÍNIO PARA PISO 400X400X200mm | UN | 203.6
74.08.50 | SUDECAP | TAMPA E ARO DE FERRO FUNDIDO LEVE PARA CAIXA ZA (PASSEIO) - CEMIG | UN | 125
74.08.51 | SUDECAP | TAMPA E ARO DE FERRO FUNDIDO LEVE PARA CAIXA ZB (PASSEIO) - CEMIG | UN | 280
74.08.52 | SUDECAP | TAMPA E ARO DE FERRO FUNDIDO LEVE PARA CAIXA ZC (PASSEIO) - CEMIG | UN | 590
74.08.53 | SUDECAP | TAMPA E ARO DE FERRO FUNDIDO PARA CAIXA ZC (GARAGEM) - CEMIG | UN | 640
74.08.76 | SUDECAP | CAIXA PARA TELEFONE N°6 EM AÇO 120X120X12cm | UN | 502.31
74.09.02 | SUDECAP | QUADRO DE DISTRIBUICAO SEM BARRAMENTO, COM PORTA, DE EMBUTIR, EM CHAPA DE ACO GALVANIZADO, PARA 6 DISJUNTORES NEMA | UN | 28,22
74.09.03 | SUDECAP | QUADRO DE DISTRIBUICAO SEM BARRAMENTO, COM PORTA, DE EMBUTIR, EM CHAPA DE ACO GALVANIZADO, PARA 12 DISJUNTORES NEMA | UN | 36,08
74.09.22 | SUDECAP | QUADRO DE FORÇA PARA MOTOR DE 1,5CV 220V TRIFASICO | UN | 214.5867
74.09.23 | SUDECAP | QUADRO DE DISTRIBUICAO COM BARRAMENTO TRIFASICO, DE EMBUTIR, EM CHAPA DE ACO GALVANIZADO, PARA 18 DISJUNTORES DIN, 100 A | UN | 223,92
74.09.51 | SUDECAP | QUADRO DE FORÇA PARA MOTOR 3CV 220V TRIFASICO | UN | 233.6967
74.10.22 | SUDECAP | DISJUNTOR TIPO NEMA, MONOPOLAR 10 ATE 30A, TENSAO MAXIMA DE 240 V | UN | 12,60
74.10.23 | SUDECAP | DISJUNTOR TIPO NEMA, MONOPOLAR 10 ATE 30A, TENSAO MAXIMA DE 240 V | UN | 12,60
74.10.24 | SUDECAP | DISJUNTOR TIPO NEMA, BIPOLAR 10 ATE 50 A, TENSAO MAXIMA 415 V | UN | 67,81
74.10.25 | SUDECAP | DISJUNTOR TIPO NEMA, BIPOLAR 10 ATE 50 A, TENSAO MAXIMA 415 V | UN | 67,81
74.10.26 | SUDECAP | DISJUNTOR TIPO NEMA, BIPOLAR 10 ATE 50 A, TENSAO MAXIMA 415 V | UN | 67,81
74.10.28 | SUDECAP | DISJUNTOR TIPO NEMA, BIPOLAR 10 ATE 50 A, TENSAO MAXIMA 415 V | UN | 67,81
74.10.32 | SUDECAP | DISJUNTOR TIPO NEMA, TRIPOLAR 10 ATE 50A, TENSAO MAXIMA DE 415 V | UN | 84,58
74.10.33 | SUDECAP | DISJUNTOR TIPO NEMA, TRIPOLAR 60 ATE 100 A, TENSAO MAXIMA DE 415 V | UN | 119,17
74.10.35 | SUDECAP | DISJUNTOR TIPO NEMA, TRIPOLAR 60 ATE 100 A, TENSAO MAXIMA DE 415 V | UN | 119,17
74.10.38 | SUDECAP | DISJUNTOR TRIPOLAR 10KA 220V/60HZ 60A A 100A | UN | 111.39
74.10.45 | SUDECAP | DISJUNTOR TERMOMAGNETICO TRIPOLAR 125A | UN | 372,68
74.10.54 | SUDECAP | INTERRUPTOR DIFERENCIAL RESIDUAL 25A-30mA, BIPOLAR | UN | 125.26
74.10.55 | SUDECAP | INTERRUPTOR DIFERENCIAL RESIDUAL 40A-30mA,BIPOLAR | UN | 111.67
74.12.39 | SUDECAP | CHAVE MAGNETICA EXTERNA 1x30 A MOD. 6904 TECNOWATT OU EQUIVALENTE | UN | 277.98
74.12.40 | SUDECAP | CHAVE MAGNETICA EXT. 1x50A MOD. 6905 TECNOWATT OU EQUIVALENTE | UN | 276.53
74.12.41 | SUDECAP | CHAVE MAGNETICA EXTERNA 2x30A MOD. 6906 TECNOWATT OU EQUIVALENTE | UN | 217.15
74.13.26 | SUDECAP | RELE FOTOELETRICO INTERNO E EXTERNO BIVOLT 1000 W, DE CONECTOR, SEM BASE | UN | 14,76
74.13.27 | SUDECAP | RELE FOTOELETRICO 1800VA RM-10 220V | UN | 21.01
74.13.28 | SUDECAP | BASE PARA RELE COM SUPORTE METALICO | UN | 8,44
74.13.49 | SUDECAP | CABO DE COBRE, RIGIDO, CLASSE 2, ISOLACAO EM PVC/A, ANTICHAMA BWF-B, 1 CONDUTOR, 450/750 V, SECAO NOMINAL 150 MM2 | UN | 66,21
74.13.50 | SUDECAP | CABO DE COBRE, RIGIDO, CLASSE 2, ISOLACAO EM PVC/A, ANTICHAMA BWF-B, 1 CONDUTOR, 450/750 V, SECAO NOMINAL 185 MM2 | UN | 81,26
74.13.51 | SUDECAP | CABO DE COBRE, RIGIDO, CLASSE 2, ISOLACAO EM PVC/A, ANTICHAMA BWF-B, 1 CONDUTOR, 450/750 V, SECAO NOMINAL 240 MM2 | UN | 107,38
74.14.04 | SUDECAP | FIO DE COBRE, SOLIDO, CLASSE 1, ISOLACAO EM PVC/A, ANTICHAMA BWF-B, 450/750V, SECAO NOMINAL 1,5 MM2 | M | 0,68
74.14.05 | SUDECAP | FIO DE COBRE, SOLIDO, CLASSE 1, ISOLACAO EM PVC/A, ANTICHAMA BWF-B, 450/750V, SECAO NOMINAL 2,5 MM2 | M | 1,09
74.14.06 | SUDECAP | FIO DE COBRE, SOLIDO, CLASSE 1, ISOLACAO EM PVC/A, ANTICHAMA BWF-B, 450/750V, SECAO NOMINAL 4 MM2 | M | 1,87
74.14.07 | SUDECAP | FIO DE COBRE, SOLIDO, CLASSE 1, ISOLACAO EM PVC/A, ANTICHAMA BWF-B, 450/750V, SECAO NOMINAL 6 MM2 | M | 2,59
74.14.08 | SUDECAP | FIO DE COBRE, SOLIDO, CLASSE 1, ISOLACAO EM PVC/A, ANTICHAMA BWF-B, 450/750V, SECAO NOMINAL 10 MM2 | M | 4,24
74.14.11 | SUDECAP | FIO TELEFONICO INTERNO (FI) EM COBRE ESTANHADO, ISOLACAO EM PVC ANTICHAMA, 2 CONDUTORES DE 0,6 MM (NBR 9115:2005) | M | 0,67
74.16.01 | SUDECAP | CABO DE COBRE, FLEXIVEL, CLASSE 4 OU 5, ISOLACAO EM PVC/A, ANTICHAMA BWF-B, 1 CONDUTOR, 450/750 V, SECAO NOMINAL 1,5 MM2 | M | 0,67
74.16.02 | SUDECAP | CABO DE COBRE, FLEXIVEL, CLASSE 4 OU 5, ISOLACAO EM PVC/A, ANTICHAMA BWF-B, 1 CONDUTOR, 450/750 V, SECAO NOMINAL 2,5 MM2 | M | 1,06
74.16.03 | SUDECAP | CABO DE COBRE, FLEXIVEL, CLASSE 4 OU 5, ISOLACAO EM PVC/A, ANTICHAMA BWF-B, 1 CONDUTOR, 450/750 V, SECAO NOMINAL 4 MM2 | M | 1,90
74.16.04 | SUDECAP | CABO DE COBRE, FLEXIVEL, CLASSE 4 OU 5, ISOLACAO EM PVC/A, ANTICHAMA BWF-B, 1 CONDUTOR, 450/750 V, SECAO NOMINAL 6 MM2 | M | 2,67
74.16.05 | SUDECAP | CABO DE COBRE, FLEXIVEL, CLASSE 4 OU 5, ISOLACAO EM PVC/A, ANTICHAMA BWF-B, 1 CONDUTOR, 450/750 V, SECAO NOMINAL 10 MM2 | M | 4,56
74.16.06 | SUDECAP | CABO DE COBRE, FLEXIVEL, CLASSE 4 OU 5, ISOLACAO EM PVC/A, ANTICHAMA BWF-B, 1 CONDUTOR, 450/750 V, SECAO NOMINAL 16 MM2 | M | 7,03
74.16.07 | SUDECAP | CABO DE COBRE, FLEXIVEL, CLASSE 4 OU 5, ISOLACAO EM PVC/A, ANTICHAMA BWF-B, 1 CONDUTOR, 450/750 V, SECAO NOMINAL 25 MM2 | M | 11,27
74.16.08 | SUDECAP | CABO DE COBRE, FLEXIVEL, CLASSE 4 OU 5, ISOLACAO EM PVC/A, ANTICHAMA BWF-B, 1 CONDUTOR, 450/750 V, SECAO NOMINAL 35 MM2 | M | 15,50
74.16.09 | SUDECAP | CABO DE COBRE, FLEXIVEL, CLASSE 4 OU 5, ISOLACAO EM PVC/A, ANTICHAMA BWF-B, 1 CONDUTOR, 450/750 V, SECAO NOMINAL 50 MM2 | M | 22,75
74.16.10 | SUDECAP | CABO DE COBRE, FLEXIVEL, CLASSE 4 OU 5, ISOLACAO EM PVC/A, ANTICHAMA BWF-B, 1 CONDUTOR, 450/750 V, SECAO NOMINAL 70 MM2 | M | 32,00
74.16.11 | SUDECAP | CABO DE COBRE, FLEXIVEL, CLASSE 4 OU 5, ISOLACAO EM PVC/A, ANTICHAMA BWF-B, 1 CONDUTOR, 450/750 V, SECAO NOMINAL 95 MM2 | M | 41,96
74.16.12 | SUDECAP | CABO DE COBRE, FLEXIVEL, CLASSE 4 OU 5, ISOLACAO EM PVC/A, ANTICHAMA BWF-B, 1 CONDUTOR, 450/750 V, SECAO NOMINAL 120 MM2 | M | 54,08
74.16.37 | SUDECAP | CABO DE COBRE, FLEXIVEL, CLASSE 4 OU 5, ISOLACAO EM PVC/A, ANTICHAMA BWF-B, COBERTURA PVC-ST1, ANTICHAMA BWF-B, 1 CONDUTOR, 0,6/1 KV, SECAO NOMINAL 1,5 MM2 | M | 1,14
74.16.38 | SUDECAP | CABO DE COBRE, FLEXIVEL, CLASSE 4 OU 5, ISOLACAO EM PVC/A, ANTICHAMA BWF-B, COBERTURA PVC-ST1, ANTICHAMA BWF-B, 1 CONDUTOR, 0,6/1 KV, SECAO NOMINAL 2,5 MM2 | M | 1,58
74.16.39 | SUDECAP | CABO DE COBRE, FLEXIVEL, CLASSE 4 OU 5, ISOLACAO EM PVC/A, ANTICHAMA BWF-B, COBERTURA PVC-ST1, ANTICHAMA BWF-B, 1 CONDUTOR, 0,6/1 KV, SECAO NOMINAL 4 MM2 | M | 2,27
74.16.40 | SUDECAP | CABO DE COBRE, FLEXIVEL, CLASSE 4 OU 5, ISOLACAO EM PVC/A, ANTICHAMA BWF-B, COBERTURA PVC-ST1, ANTICHAMA BWF-B, 1 CONDUTOR, 0,6/1 KV, SECAO NOMINAL 6 MM2 | M | 3,10
74.16.41 | SUDECAP | CABO DE COBRE, FLEXIVEL, CLASSE 4 OU 5, ISOLACAO EM PVC/A, ANTICHAMA BWF-B, COBERTURA PVC-ST1, ANTICHAMA BWF-B, 1 CONDUTOR, 0,6/1 KV, SECAO NOMINAL 10 MM2 | M | 4,97
74.16.42 | SUDECAP | CABO DE COBRE, FLEXIVEL, CLASSE 4 OU 5, ISOLACAO EM PVC/A, ANTICHAMA BWF-B, COBERTURA PVC-ST1, ANTICHAMA BWF-B, 1 CONDUTOR, 0,6/1 KV, SECAO NOMINAL 16 MM2 | M | 7,63
74.16.43 | SUDECAP | CABO DE COBRE, FLEXIVEL, CLASSE 4 OU 5, ISOLACAO EM PVC/A, ANTICHAMA BWF-B, COBERTURA PVC-ST1, ANTICHAMA BWF-B, 1 CONDUTOR, 0,6/1 KV, SECAO NOMINAL 25 MM2 | M | 11,61
74.16.44 | SUDECAP | CABO DE COBRE, FLEXIVEL, CLASSE 4 OU 5, ISOLACAO EM PVC/A, ANTICHAMA BWF-B, COBERTURA PVC-ST1, ANTICHAMA BWF-B, 1 CONDUTOR, 0,6/1 KV, SECAO NOMINAL 35 MM2 | M | 16,01
74.16.45 | SUDECAP | CABO DE COBRE, FLEXIVEL, CLASSE 4 OU 5, ISOLACAO EM PVC/A, ANTICHAMA BWF-B, COBERTURA PVC-ST1, ANTICHAMA BWF-B, 1 CONDUTOR, 0,6/1 KV, SECAO NOMINAL 50 MM2 | M | 22,81
74.16.46 | SUDECAP | CABO DE COBRE, FLEXIVEL, CLASSE 4 OU 5, ISOLACAO EM PVC/A, ANTICHAMA BWF-B, COBERTURA PVC-ST1, ANTICHAMA BWF-B, 1 CONDUTOR, 0,6/1 KV, SECAO NOMINAL 70 MM2 | M | 31,61
74.16.47 | SUDECAP | CABO DE COBRE, FLEXIVEL, CLASSE 4 OU 5, ISOLACAO EM PVC/A, ANTICHAMA BWF-B, COBERTURA PVC-ST1, ANTICHAMA BWF-B, 1 CONDUTOR, 0,6/1 KV, SECAO NOMINAL 95 MM2 | M | 41,99
74.16.48 | SUDECAP | CABO DE COBRE, FLEXIVEL, CLASSE 4 OU 5, ISOLACAO EM PVC/A, ANTICHAMA BWF-B, COBERTURA PVC-ST1, ANTICHAMA BWF-B, 1 CONDUTOR, 0,6/1 KV, SECAO NOMINAL 120 MM2 | M | 54,65
74.17.10 | SUDECAP | CABO DE COBRE NU (CORDOALHA) 6,00 MM2 | M | 2.49
74.17.11 | SUDECAP | CABO DE COBRE NU (CORDOALHA) 10,0MM2 | M | 4.51
74.17.12 | SUDECAP | CABO DE COBRE NU (CORDOALHA) 16,0MM2 | M | 7.56
74.17.13 | SUDECAP | CABO DE COBRE NU (CORDOALHA) 25,0MM2 | M | 12.26
74.17.14 | SUDECAP | CABO DE COBRE NU (CORDOALHA) 35,0MM2 | M | 16.7
74.17.15 | SUDECAP | CABO DE COBRE NU (CORDOALHA) 50,0MM2 | M | 22.82
74.17.16 | SUDECAP | CABO DE COBRE NU (CORDOALHA) 70,0MM2 | M | 29.31
74.17.21 | SUDECAP | CORDOALHA DE AÇO COBREADO 6,3MM (PADRAO TELEMAR) | M | 13.4967
74.17.54 | SUDECAP | CONDULETE PVC UNIVERSAL 1/2" OU 3/4 TIGRE / EQUIVALENTE | UN | 7.82
74.17.64 | SUDECAP | TAMPA CEGA P/ CONDULETE DE PVC 3/4" TIGRE/EQUIVALENTE | UN | 4.89
74.17.66 | SUDECAP | TAMPA 1MOD. P/ CONDULETE 3/4" 94,5X50MM TIGRE/EQUIVALENTE. | UN | 5.3
74.19.02 | SUDECAP | CABO TELEFONICO CI 50, 10 PARES, USO INTERNO | M | 4,27
74.19.03 | SUDECAP | CABO TELEFONICO CI 50, 20 PARES, USO INTERNO | M | 8,27
74.19.04 | SUDECAP | CABO TELEFONICO CI 50, 30 PARES, USO INTERNO | M | 11,26
74.19.05 | SUDECAP | CABO TELEFONICO CI 50, 50 PARES, USO INTERNO | M | 20,00
74.19.06 | SUDECAP | CABO COAXIAL PARA ANTENA OU EQUIVALENTE | M | 1.79
74.19.20 | SUDECAP | CABO TELEFONICO CCI 50, 2 PARES, USO INTERNO, SEM BLINDAGEM | M | 0,71
74.19.22 | SUDECAP | CABO TELEFONICO CCI 50, 4 PARES, USO INTERNO, SEM BLINDAGEM | M | 1,40
74.19.24 | SUDECAP | CABO TELEFONICO CCI 50, 6 PARES, USO INTERNO, SEM BLINDAGEM | M | 2,17
74.19.30 | SUDECAP | CABO TELEFONICO CTP - APL - 50, 10 PARES, USO EXTERNO | M | 5,54
74.19.31 | SUDECAP | CABO TELEFONICO CTP - APL - 50, 20 PARES, USO EXTERNO | M | 9,64
74.19.32 | SUDECAP | CABO TELEFONICO CTP - APL - 50, 30 PARES, USO EXTERNO | M | 13,08
74.19.33 | SUDECAP | CABO TELEFONICO CI 50, 50 PARES, USO INTERNO | M | 20,00
74.19.35 | SUDECAP | CABO DE PAR TRANCADO UTP, 4 PARES, CATEGORIA 5E | M | 1,12
74.19.36 | SUDECAP | CABO OPTICO CF0A 4 FIBRAS OU EQUIVALENTE | M | 6.17
74.21.15 | SUDECAP | CONDULETE DE ALUMINIO TIPO C D=3/4" | UN | 7.04
74.21.53 | SUDECAP | CONDULETE DE ALUMINIO TIPO C D=1" | UN | 8.77
74.21.54 | SUDECAP | CONDULETE DE ALUMINIO TIPO C D=2" | UN | 35.9
74.21.68 | SUDECAP | CONDULETE DUPLO 3/4" | UN | 15.73
74.21.69 | SUDECAP | TAMPA CEGA P/ CONDULETE D=3/4" | UN | 2.64
74.21.70 | SUDECAP | TAMPA P/ CONDULETE C/ FURO RETANGULAR WETZEL OU EQUIVALENTE | UN | 2.75
74.21.75 | SUDECAP | TAMPA P/ CONDULETE C/ FURO REDONDO WETZEL OU EQUIVALENTE | UN | 2.9
74.24.01 | SUDECAP | INTERRUPTOR SIMPLES 10A, 250V, CONJUNTO MONTADO PARA EMBUTIR 4" X 2" (PLACA + SUPORTE + MODULO) | UN | 4,99
74.24.02 | SUDECAP | INTERRUPTOR PARALELO 10A, 250V, CONJUNTO MONTADO PARA EMBUTIR 4" X 2" (PLACA + SUPORTE + MODULO) | UN | 6,79
74.24.03 | SUDECAP | INTERRUPTOR BIPOLAR 10A, 250V, CONJUNTO MONTADO PARA EMBUTIR 4" X 2" (PLACA + SUPORTE + MODULO) | UN | 14,08
74.24.04 | SUDECAP | INTERRUPTOR INTERMEDIARIO 10A, 250V, CONJUNTO MONTADO PARA EMBUTIR 4" X 2" (PLACA + SUPORTE + MODULO) | UN | 19,98
74.24.05 | SUDECAP | INTERRUPTOR SIMPLES10A/250V R.1000 S/PLACA OU EQUIVALENTE | UN | 4,86
74.24.07 | SUDECAP | INTERRUPTOR PARALELO 10A, 250V (APENAS MODULO) | UN | 6,33
74.24.12 | SUDECAP | INTERRUPTORES SIMPLES (2 MODULOS) 10A, 250V, CONJUNTO MONTADO PARA EMBUTIR 4" X 2" (PLACA + SUPORTE + MODULOS) | UN | 10,24
74.24.14 | SUDECAP | INTERRUPTOR SIMPLES + INTERRUPTOR PARALELO 10A, 250V, CONJUNTO MONTADO PARA EMBUTIR 4" X 2" (PLACA + SUPORTE + MODULOS) | UN | 11,07
74.24.16 | SUDECAP | INTERRUPTOR SIMPLES + TOMADA 2P+T 10A, 250V, CONJUNTO MONTADO PARA EMBUTIR 4" X 2" (PLACA + SUPORTE + MODULOS) | UN | 10,82
74.24.18 | SUDECAP | INTERRUPTORES PARALELOS (2 MODULOS) 10A, 250V, CONJUNTO MONTADO PARA EMBUTIR 4" X 2" (PLACA + SUPORTE + MODULOS) | UN | 11,83
74.24.19 | SUDECAP | INTERRUPTORES SIMPLES (2 MODULOS) + 1 INTERRUPTOR PARALELO 10A, 250V, CONJUNTO MONTADO PARA EMBUTIR 4" X 2" (PLACA + SUPORTE + MODULOS) | UN | 14,84
74.24.20 | SUDECAP | INTERRUPTOR SIMPLES + 2 INTERRUPTORES PARALELOS 10A, 250V, CONJUNTO MONTADO PARA EMBUTIR 4" X 2" (PLACA + SUPORTE + MODULOS) | UN | 16,48
74.24.26 | SUDECAP | INTERRUPTORES SIMPLES (3 MODULOS) 10A, 250V, CONJUNTO MONTADO PARA EMBUTIR 4" X 2" (PLACA + SUPORTE + MODULOS) | UN | 12,24
74.24.31 | SUDECAP | TOMADA 2P+T 10A, 250V, CONJUNTO MONTADO PARA SOBREPOR 4" X 2" (CAIXA + MODULO) | UN | 9,91
74.24.33 | SUDECAP | TOMADA 2P+T 20A 250V, CONJUNTO MONTADO PARA EMBUTIR 4" X 2" (PLACA + SUPORTE + MODULO) | UN | 11,26
74.24.43 | SUDECAP | TOMADA 2P+T EM COND. 3/4" REF.54328 SILENTOQUE OU EQUIVALENTE | UN | 10.18
74.24.45 | SUDECAP | CONJUNTO 1 INTER.+1TOM.2P+T REF54337 S/PLACA SILEN OU EQUIVALENTE | UN | 19.34
74.24.46 | SUDECAP | TOMADA 2P+T 10A, 250V, CONJUNTO MONTADO PARA EMBUTIR 4" X 2" (PLACA + SUPORTE + MODULO) | UN | 6,50
74.24.48 | SUDECAP | TOMADA 2P+T 20A 250V, CONJUNTO MONTADO PARA EMBUTIR 4" X 2" (PLACA + SUPORTE + MODULO) | UN | 11,26
74.24.49 | SUDECAP | TOMADA 2P+T 20A, 250V (APENAS MODULO) | UN | 7,07
74.24.50 | SUDECAP | TOMADA UNIVERSAL 2P+T 10A-250V NBR 14136 | UN | 5.44
74.24.51 | SUDECAP | TOMADA UNIVERSAL 2P+T 15A-250V NBR 14136 | UN | 11.26
74.24.57 | SUDECAP | TOMADA DE EMBUTIR PARA TELEFONE SEM PLACA 4 POLOS | UN | 20.4
74.24.62 | SUDECAP | CANALETA PARA FIXAÇÃO 5 BLOCOS BLI-10/BLI-20 | UN | 3.1
74.24.63 | SUDECAP | ABRACADEIRA PADRAO TELEMAR BC-1 | UN | 0.37
74.24.64 | SUDECAP | ABRACADEIRA PADRAO TELEMAR BC-2 | UN | 0.4
74.24.65 | SUDECAP | ABRACADEIRA PADRAO TELEMAR BC-3 | UN | 0.44
74.24.66 | SUDECAP | ABRACADEIRA PADRAO TELEMAT BC-4 | UN | 0.54
74.24.68 | SUDECAP | BORNE FEMEA PARA PINO BANANA PADRAO TELEMAR | UN | 6.11
74.24.70 | SUDECAP | BLOCO DE LIGACAO INTERNA BLI -10 (P.TELEBRAS) | UN | 2.69
74.24.71 | SUDECAP | ANEL GUIA COM ROSCA SOBERBA AGS-1 - 25mm | UN | 0.74
74.24.75 | SUDECAP | CAMPAINHA CIGARRA 127 V / 220 V, CONJUNTO MONTADO PARA EMBUTIR 4" X 2" (PLACA + SUPORTE + MODULO) | UN | 15,38
74.24.76 | SUDECAP | MÓDULO SAÍDA DE FIO D=11mm | UN | 5.99
74.24.77 | SUDECAP | PULSADOR PARA CAMPAINHA SEM PLACA 10A-250V | UN | 7.82
74.24.78 | SUDECAP | SUPORTE PARA CAIXA 2X4" 1 MÓDULO DE INTERRUPTOR | UN | 1.31
74.24.79 | SUDECAP | SUPORTE DE FIXACAO PARA ESPELHO / PLACA 4" X 2", PARA 3 MODULOS, PARA INSTALACAO DE TOMADAS E INTERRUPTORES (SOMENTE SUPORTE) | UN | 1,07
74.24.80 | SUDECAP | SUPORTE DE FIXACAO PARA ESPELHO / PLACA 4" X 4", PARA 6 MODULOS, PARA INSTALACAO DE TOMADAS E INTERRUPTORES (SOMENTE SUPORTE) | UN | 1,75
74.25.01 | SUDECAP | PLACA TERMOPL. P/ CX.2x4" R.8501 PIAL OU EQUIVALENTE | UN | 3.5
74.25.02 | SUDECAP | PLACA 2X4" PARA 1 TOMADA REDONDA | UN | 2.99
74.25.03 | SUDECAP | PLACA 2X4" PARA CABO COAXIAL (FURO PARA PINO JACK) | UN | 3.11
74.25.04 | SUDECAP | ESPELHO / PLACA CEGA 4" X 4", PARA INSTALACAO DE TOMADAS E INTERRUPTORES | UN | 3,63
74.25.10 | SUDECAP | PLACA TERMOPLÁSTICA CEGA PARA CAIXA 4X4" | UN | 5.3667
74.25.11 | SUDECAP | PLACA CEGA PARA CAIXA 2X4" | UN | 3.29
74.25.12 | SUDECAP | PLACA CEGA PARA CAIXA 4X4" | UN | 7.82
74.26.03 | SUDECAP | GUIA DE CABOS P/ RACK 1U | UN | 15.1
74.26.04 | SUDECAP | BLOCO PARA 50 PARES K110-50 SS P/ LIGAçAO OU EQUIVALENTE | UN | 86
74.26.05 | SUDECAP | CALHA C/ 8 TOMADAS 19" | UN | 63.61
74.26.06 | SUDECAP | CALHA C/ 4 TOMADAS 19" | UN | 47.61
74.26.07 | SUDECAP | PATCH CORD, CATEGORIA 5 E, EXTENSAO DE 1,50 M | UN | 9,49
74.26.08 | SUDECAP | PATCH CORD, CATEGORIA 5 E, EXTENSAO DE 2,50 M | UN | 13,17
74.26.09 | SUDECAP | MODULO HITOP (GARRA), 19" 16U OU EQUIVALENTE | UN | 608.18
74.26.11 | SUDECAP | PAINEL CEGO,REF. KN-BLIND DA PLP OU EQUIVALENTE | UN | 31.58
74.26.13 | SUDECAP | ORGANIZ. CABOS 1U | UN | 37.6
74.26.15 | SUDECAP | PATCH PANEL, 24 PORTAS, CATEGORIA 5E, COM RACKS DE 19" E 1 U DE ALTURA | UN | 181,67
74.26.16 | SUDECAP | PATCH PANEL, 48 PORTAS, CATEGORIA 5E, COM RACKS DE 19" E 2 U DE ALTURA | UN | 265,79
74.26.23 | SUDECAP | IDENTIF. TESTE E CERTIFICAO DE PONTOS REDE LOGICA OU EQUIVALENTE | UN | 30.9
74.28.03 | SUDECAP | CONECTOR METALICO TIPO PARAFUSO FENDIDO (SPLIT BOLT), PARA CABOS ATE 6 MM2 | UN | 2,65
74.28.10 | SUDECAP | TOMADA RJ11, 2 FIOS, CONJUNTO MONTADO PARA EMBUTIR 4" X 2" (PLACA + SUPORTE + MODULO) | UN | 14,32
74.28.11 | SUDECAP | TOMADA RJ45, 8 FIOS, CAT 5E (APENAS MODULO) | UN | 22,77
74.30.12 | SUDECAP | LUMINARIA DE EMERGENCIA 30 LEDS, POTENCIA 2 W, BATERIA DE LITIO, AUTONOMIA DE 6 HORAS | UN | 27,54
74.31.10 | SUDECAP | LUMINARIA SOBREPOR P/ LAMP.2X32W REF. LPT-22 ITAIM OU EQUIVALENTE | UN | 117
74.31.15 | SUDECAP | LUMINARIA SOBREP P/2X32W/127V REF.OCT 1369 INDELPA OU EQUIVALENTE | UN | 122.26
74.31.18 | SUDECAP | LUMINARIA DE SOBREPOR EM CHAPA DE ACO PARA 2 LAMPADAS FLUORESCENTES DE *18* W, PERFIL COMERCIAL (NAO INCLUI REATOR E LAMPADAS) | UN | 13,01
74.31.21 | SUDECAP | LUMINARIA SOBREPOR 1X16W C/ SOQUETE REF.3540 ITAIM OU EQUIVALENTE | UN | 99.9
74.31.24 | SUDECAP | LUMINARIA SOBREPOR 2X14W C/ SOQUETE REF.3007 ITAIM OU EQUIVALENTE | UN | 86.9
74.31.25 | SUDECAP | LUMINARIA SOBREPOR 2X16W C/SOQUETE REF.3540 ITAIM OU EQUIVALENTE | UN | 81.3
74.31.26 | SUDECAP | LUMINARIA SOBREPOR 2X28W C/SOQUETE REF. 3007 ITAIM OU EQUIVALENTE | UN | 114.9
74.31.27 | SUDECAP | LUMINARIA SOBREPOR 2X32W C/ SOQUETE REF.3540 ITAIM OU EQUIVALENTE | UN | 96.99
74.31.28 | SUDECAP | LUMINARIA EMBUTIR 1X14W C/ SOQUETE REF. 2007 ITAIM OU EQUIVALENTE | UN | 89.34
74.31.29 | SUDECAP | LUMINARIA EMBUTIR 1X16W C/ SOQUETE REF. 2540 ITAIM OU EQUIVALENTE | UN | 114.13
74.31.30 | SUDECAP | LUMINARIA EMBUTIR 1X28W C/ SOQUETE REF.2837 ITAIM OU EQUIVALENTE | UN | 210
74.31.31 | SUDECAP | LUMINARIA EMBUTIR 1X32W C/ SOQUETE REF.2540 ITAIM OU EQUIVALENTE | UN | 136.66
74.31.32 | SUDECAP | LUMINARIA EMBUTIR 2X14W C/ SOQUETE REF.2007 ITAIM OU EQUIVALENTE | UN | 76.36
74.31.33 | SUDECAP | LUMINARIA EMBUTIR 2X16W C/ SOQUETE REF. 2540 ITAIM OU EQUIVALENTE | UN | 70.9
74.31.34 | SUDECAP | LUMINARIA EMBUTIR 2X28W C/ SOQUETE REF.2007 ITAIM OU EQUIVALENTE | UN | 114.9
74.31.35 | SUDECAP | LUMINARIA EMBUTIR 2X32W C/ SOQUETE REF. 2540 ITAIM OU EQUIVALENTE | UN | 93.58
74.31.45 | SUDECAP | GLOBO VIDRO ESFERICO LEITOSO 10X20CM | UN | 45.21
74.31.50 | SUDECAP | LUMINARIA VS 70W IP71 SRB PADRAO CEMIG TECNOWATT OU EQUIVALENTE | UN | 210.87
74.31.53 | SUDECAP | LUMINARIA V. METALICO 400W PR40 P. CEMIG TECNOWATT OU EQUIVALENTE | UN | 342.09
74.32.01 | SUDECAP | ARANDELA EXT.DECORATIVA COMPACTA 20W WETZEL/EQUIVALENTE. | UN | 73.6
74.32.03 | SUDECAP | LUMINARIA TIPO TARTARUGA PARA AREA EXTERNA EM ALUMINIO, COM GRADE, PARA 1 LAMPADA, BASE E27, POTENCIA MAXIMA 40/60 W (NAO INCLUI LAMPADA) | UN | 33,63
74.32.05 | SUDECAP | LUMINARIA ARANDELA TIPO MEIA-LUA COM VIDRO FOSCO *30 X 15* CM, PARA 1 LAMPADA, BASE E27, POTENCIA MAXIMA 40/60 W (NAO INCLUI LAMPADA) | UN | 27,17
74.32.13 | SUDECAP | LUMINARIA DECORATIVA VM 125W BL-2 TECNOWATT OU EQUIVALENTE | UN | 539.58
74.33.01 | SUDECAP | REFLETOR EM ALUMINIO COMPL. MOD.PL400-MV TECNOWAT OU EQUIVALENTE | UN | 318.63
74.33.02 | SUDECAP | REFLETOR EM ALUMINIO REF. PL 400-MA TECNOWATT OU EQUIVALENTE | UN | 98.57
74.35.03 | SUDECAP | SOQUETE DE PORCELANA BASE E27, FIXO DE TETO, PARA LAMPADAS | UN | 3,47
74.35.04 | SUDECAP | RECEPTACULO DE PORCELANA E40 | UN | 8.95
74.35.20 | SUDECAP | SOQUETE DE PVC / TERMOPLASTICO BASE E27, COM RABICHO, PARA LAMPADAS | UN | 3,49
74.35.31 | SUDECAP | SUPORTE LUNINARIA PETALA SL-1/2 TOPO 114MM TECNOW. OU EQUIVALENTE | UN | 126.44
74.35.34 | SUDECAP | SUPORTE LUMINARIA PETALA SL-2/2 TOPO 114MM TECNOW. OU EQUIVALENTE | UN | 151.41
74.35.51 | SUDECAP | SUPORTE LUMINARIA PETALA SL-3/2 TOPO 114MM TECNOW. OU EQUIVALENTE | UN | 184.34
74.36.01 | SUDECAP | REATOR AFP PART. RAPIDA 1X16W/BIVOLT REF.EZA OSRAM OU EQUIVALENTE | UN | 18.33
74.36.02 | SUDECAP | REATOR AFP PARTIDA RAPIDA 1X32W/BIV. REF.EZA OSRAM OU EQUIVALENTE | UN | 22.63
74.36.03 | SUDECAP | REATOR AFP PARTIDA RAPIDA 1X14W/1X28W TP5 OSRAM OU EQUIVALENTE | UN | 71.76
74.36.07 | SUDECAP | REATOR AFP PART. RAPIDA 2X14W/220V REF.QTP5 OSRAM OU EQUIVALENTE | UN | 61.92
74.36.08 | SUDECAP | REATOR AFP PART. RAPIDA 2X28W/220V REF. QTP5 OSRAM OU EQUIVALENTE | UN | 43.63
74.36.09 | SUDECAP | REATOR ELETRONICO BIVOLT PARA 1 LAMPADA FLUORESCENTE DE 36/40 W | UN | 14,92
74.36.10 | SUDECAP | REATOR ELETRONICO BIVOLT PARA 2 LAMPADAS FLUORESCENTES DE 36/40 W | UN | 16,21
74.36.11 | SUDECAP | REATOR AFP PARTIDA RAPIDA 2X32W/BIV. REF.EZA OSRAM OU EQUIVALENTE | UN | 28.92
74.36.14 | SUDECAP | REATOR AFP PARTIDA RAPIDA 2X16W/BIV. REF.EZA OSRAM OU EQUIVALENTE | UN | 28.39
74.36.30 | SUDECAP | REATOR INTERNO P/LAMPADA VM 80W-220V C/CAPACITOR | UN | 43
74.36.31 | SUDECAP | REATOR INTERNO P/LAMPADA VM 125W-220V C/CAPACITOR | UN | 35.85
74.36.32 | SUDECAP | REATOR INTERNO P/LAMPADA VM 250W-220V C/CAPACITOR | UN | 45.7
74.36.34 | SUDECAP | REATOR INTERNO P/LAMPADA VM 400W-220V C/CAPACITOR | UN | 55.9
74.36.35 | SUDECAP | REATOR EXTERNO P/LAMPADA VM 80W-220V C/CAPACITOR | UN | 30.33
74.36.36 | SUDECAP | REATOR P/ 1 LAMPADA VAPOR DE MERCURIO 125W USO EXT | UN | 46,71
74.36.37 | SUDECAP | REATOR P/ 1 LAMPADA VAPOR DE MERCURIO 250W USO EXT | UN | 55,70
74.36.38 | SUDECAP | REATOR P/ 1 LAMPADA VAPOR DE MERCURIO 400W USO EXT | UN | 64,17
74.36.39 | SUDECAP | REATOR INTERNO P/L.VS 70W-220V C/CAPACITOR/IGNITOR | UN | 65.75
74.36.40 | SUDECAP | REATOR INTERNO L.VS 100W-220V C/CAPACITOR/IGNITOR | UN | 47.38
74.36.41 | SUDECAP | REATOR INTERNO L.VS 150W-220V C/CAPACITOR/IGNITOR | UN | 52.51
74.36.42 | SUDECAP | REATOR INTERNO L.VS 250W-220V C/CAPACITOR/IGNITOR | UN | 80.54
74.36.43 | SUDECAP | REATOR INTERNO L.VS 400W-220V C/CAPACITOR/IGNITOR | UN | 84.3
74.36.44 | SUDECAP | REATOR EXTERNO L.VS 70W-220V C/CAPACITOR/IGNITOR | UN | 43.8
74.36.45 | SUDECAP | REATOR EXTERNO L.VS 100W-220V C/CAPACITOR/IGNITOR | UN | 47.41
74.36.46 | SUDECAP | REATOR EXTERNO L.VS 150W-220V C/CAPACITOR/IGNITOR | UN | 57.55
74.36.47 | SUDECAP | REATOR EXTERNO L. VS250W-220V C/CAPACITOR/IGNITOR | UN | 70.27
74.36.48 | SUDECAP | REATOR EXTERNO L. VS 400W-220V C/CAPACITOR/IGNITOR | UN | 84.7
74.36.49 | SUDECAP | REATOR EXTERNO VMET.250W-220V C/CAPACITOR/IGNITOR | UN | 56.87
74.36.50 | SUDECAP | REATOR EXTERNO VMET 400W-220V C/CAPACITOR/IGNITOR | UN | 69.73
74.36.51 | SUDECAP | REATOR P/LAMP VAPOR METALICO 70W-220V C/ CAPACITOR | UN | 60.78
74.36.52 | SUDECAP | REATOR EXTERNO P/ LAMP. VMETALICO 70W C/ CAPACITOR | UN | 45.2
74.36.53 | SUDECAP | REATOR INTERN P/ LAMP.VMETALICO 150-220V CAPACITOR | UN | 98.33
74.36.54 | SUDECAP | REATOR EXT. P/LAMP. V METALICO 150W-220V CAPACITOR | UN | 65.3
74.37.04 | SUDECAP | LAMPADA LED 6 W BIVOLT BRANCA, FORMATO TRADICIONAL (BASE E27) | UN | 18,64
74.37.05 | SUDECAP | LAMPADA LED 10 W BIVOLT BRANCA, FORMATO TRADICIONAL (BASE E27) | UN | 25,21
74.38.01 | SUDECAP | LAMPADA FLUORESCENTE TUBULAR T10, DE 20 OU 40 W, BIVOLT | UN | 5,25
74.38.02 | SUDECAP | LAMPADA FLUORESCENTE TUBULAR T5 DE 14 W, BIVOLT | UN | 6,84
74.38.03 | SUDECAP | LAMPADA FLUORESCENTE TUBULAR T8 DE 16/18 W, BIVOLT | UN | 5,13
74.38.04 | SUDECAP | LAMPADA FLUORESCENTE TUBULAR 28W | UN | 11.61
74.38.05 | SUDECAP | LAMPADA FLUORESCENTE TUBULAR T8 DE 32/36 W, BIVOLT | UN | 5,44
74.38.06 | SUDECAP | LAMPADA FLUORESC. 13W COM REATOR INTEGRADO | UN | 19.99
74.38.07 | SUDECAP | LAMPADA FLUORESCENTE COMPACTA 2U BRANCA 15 W, BASE E27 (127/220 V) | UN | 8,61
74.38.08 | SUDECAP | LAMPADA FLUORES. COMPACTA 18W REATOR INTEGRADO | UN | 13.5
74.38.09 | SUDECAP | LAMPADA FLUORESC. 25W COMPACTA REATOR INTEGRADO | UN | 13.5
74.38.19 | SUDECAP | LAMPADA FLUORESCENTE COMPACTA 2U/3U BRANCA 9/10 W, BASE E27 (127/220 V) | UN | 8,03
74.38.20 | SUDECAP | LAMP. FLUORESCENTE ELETRONICA PLE11W 865-127V-E27 | UN | 10.69
74.38.21 | SUDECAP | LAMP. FLUORESCENTE ELETRONICA PLE15W 865-127V-E27 | UN | 10.9
74.38.22 | SUDECAP | LAMP. FLUORESCENTE ELETRONICA PLE20W 865 -127V-E27 | UN | 13.75
74.38.23 | SUDECAP | LAMP. FLUORESCENTE ELETRONICA PLE23W 865-127V-E27 | UN | 16.9
74.38.27 | SUDECAP | LAMPADA FLUORESCENTE TLDRS 16/84-16W-G13 OU EQUIVALENTE | UN | 9.71
74.38.28 | SUDECAP | LAMPADA FLUORESCENTE 20/84-20W-G13 OU EQUIVALENTE | UN | 8.1
74.38.29 | SUDECAP | LAMPADA FLUORESCENTE TLDRS 32/84-32W-G13 OU EQUIVALENTE | UN | 9.16
74.38.36 | SUDECAP | LAMPADA VAPOR MERCURIO 125 W (BASE E27) | UN | 13,85
74.38.37 | SUDECAP | LAMPADA VAPOR DE MERCURIO OVOIDE 250W BASE E-40 GE OU EQUIVALENTE | UN | 31.51
74.38.38 | SUDECAP | LAMPADA VAPOR DE MERCURIO OVOIDE 400W BASE E-40 GE OU EQUIVALENTE | UN | 39.55
74.38.39 | SUDECAP | LAMPADA VAPOR DE MERCURIO OVOIDE 80W-220V BASE E27 | UN | 13.98
74.38.41 | SUDECAP | LAMPADA VAPOR MERCURIO 250 W (BASE E40) | UN | 24,69
74.38.42 | SUDECAP | LAMPADA VAPOR METALICO TUBULAR 400 W (BASE E40) | UN | 55,58
74.38.46 | SUDECAP | LAMPADA VAPOR DE SODIO OVOIDE 70W-E27 | UN | 19.99
74.38.47 | SUDECAP | LAMPADA VAPOR DE SODIO OVOIDE 100W-220V-E40 | UN | 36.01
74.38.48 | SUDECAP | LAMPADA VAPOR DE SODIO TUBULAR 250W-220V-E40 | UN | 48.2
74.38.49 | SUDECAP | LAMPADA VAPOR DE SODIO TUBULAR 400W-220V-E40 | UN | 65.56
74.38.50 | SUDECAP | LAMPADA VAPOR DE SODIO TUBULAR 100W-220V-E40 | UN | 26.06
74.38.51 | SUDECAP | LAMPADA A VAPOR DE SODIO TUBULAR 150W-220V-E40 | UN | 32.31
74.38.52 | SUDECAP | LAMPADA VAPOR DE SODIO OVOIDE 150 W (BASE E40) | UN | 30,00
74.38.53 | SUDECAP | LAMPADA VAPOR DE SODIO OVOIDE 250 W (BASE E40) | UN | 34,69
74.38.54 | SUDECAP | LAMPADA VAPOR DE SODIO OVOIDE 400 W (BASE E40) | UN | 40,45
74.38.55 | SUDECAP | LAMPADA VAPOR METALICO TUBULAR 150W-E40 | UN | 40.99
74.38.56 | SUDECAP | LAMPADA A VAPOR METALICO 250W E40 | UN | 59
74.38.57 | SUDECAP | LAMPADA A VAPOR METALICO OVOIDE 400W E-40 | UN | 52.56
74.38.77 | SUDECAP | LAMPADA FLUORESCENTE COMPACTA 2U/3U BRANCA 9/10 W, BASE E27 (127/220 V) | UN | 8,03
74.44.05 | SUDECAP | CONECTOR METALICO TIPO PARAFUSO FENDIDO (SPLIT BOLT), PARA CABOS ATE 35 MM2 | UN | 4,67
74.44.07 | SUDECAP | CONECTOR METALICO TIPO PARAFUSO FENDIDO (SPLIT BOLT), PARA CABOS ATE 70 MM2 | UN | 9,79
74.44.08 | SUDECAP | CONECTOR METALICO TIPO PARAFUSO FENDIDO (SPLIT BOLT), PARA CABOS ATE 95 MM2 | UN | 14,81
74.44.15 | SUDECAP | CONECTOR CHT-1 CABO/HASTE | UN | 21.69
74.44.21 | SUDECAP | ARMACAO SEC. 2 ESTRIBOS COM HASTE 16x350MM PRESBOW OU EQUIVALENTE | UN | 18.97
74.44.25 | SUDECAP | ISOLADOR DE PORCELANA, TIPO ROLDANA, DIMENSOES DE *72* X *72* MM, PARA USO EM BAIXA TENSAO | UN | 5,67
74.44.29 | SUDECAP | HASTE DE ATERRAMENTO EM ACO COM 2,40 M DE COMPRIMENTO E DN = 5/8", REVESTIDA COM BAIXA CAMADA DE COBRE, SEM CONECTOR | UN | 63.25
74.44.30 | SUDECAP | HASTE DE ATERRAM. 16,00MM X 1,60M - ANCORA OU EQUIVALENTE | UN | 34.22
74.44.31 | SUDECAP | HASTE DE ATERRAM. 17,00MM X 2,40 COPPERWELD (3/4) OU EQUIVALENTE | UN | 64.62
74.44.32 | SUDECAP | HASTE DE ATERRAMENTO EM ACO COM 3,00 M DE COMPRIMENTO E DN = 3/4", REVESTIDA COM BAIXA CAMADA DE COBRE, COM CONECTOR TIPO GRAMPO | UN | 69.15
74.44.33 | SUDECAP | HASTE DE ATERRAM. 14,00MM X 2,0M COPPERWELD OU EQUIVALENTE | UN | 19.43
74.44.35 | SUDECAP | HASTE ATERRAMENTO ZINCADO 25X25X2500MM P.CEMIG | UN | 42.47
74.44.36 | SUDECAP | HASTE DE ACO COBREADO D=19X2400MM | UN | 43.47
74.44.40 | SUDECAP | BÇDEIRA CIRC.4"CHP.GALV.1/4"X1 1/2"C/2 PRFUSO 5/8" | UN | 18.15
74.44.86 | SUDECAP | TAMPAO DE ALUMINIO 102MM | UN | 3.56
74.44.95 | SUDECAP | CABECOTE PARA ENTRADA DE LINHA DE ALIMENTACAO PARA ELETRODUTO, EM LIGA DE ALUMINIO COM ACABAMENTO ANTI CORROSIVO, COM FIXACAO POR ENCAIXE LISO DE 360 GRAUS, DE 2" | UN | 7,94
74.44.96 | SUDECAP | CABECOTE PARA ENTRADA DE LINHA DE ALIMENTACAO PARA ELETRODUTO, EM LIGA DE ALUMINIO COM ACABAMENTO ANTI CORROSIVO, COM FIXACAO POR ENCAIXE LISO DE 360 GRAUS, DE 2 1/2" | UN | 15,40
74.44.97 | SUDECAP | CABECOTE PARA ENTRADA DE LINHA DE ALIMENTACAO PARA ELETRODUTO, EM LIGA DE ALUMINIO COM ACABAMENTO ANTI CORROSIVO, COM FIXACAO POR ENCAIXE LISO DE 360 GRAUS, DE 3" | UN | 22,96
74.46.03 | SUDECAP | POSTE ESCALONADO RETO ENGASTADO GALVANIZADO HT=4,5m HL=3,8m B=89/60,3mm | UN | 490
74.46.11 | SUDECAP | POSTE ESCALONADO RETO ENGASTADO GALVANIZADO HT=8m HL=7m,B=115/80mm | UN | 980
74.46.13 | SUDECAP | POSTE ESCALONADO RETO ENGASTADO GALVANIZADO HT=12m HL= 9,8m B=139/89mm | UN | 1200.93
74.46.66 | SUDECAP | POSTE ACO GALVANIZADO D= 102 MM H= 7,O PAREDE 2MM | UN | 690
74.51.01 | SUDECAP | CAPTOR/TERMINAL AÉREO EM AÇO GALVANIZADO SEM BANDEIRA COM HASTE 3/8"X250mm E FIXAÇÃO HORIZONTAL POR 1 FURO DE 3/8" | UN | 3.77
74.51.02 | SUDECAP | CONECTOR DE PRESSÃO EM LATÃO ESTANHADO COM FURO Ø10mm PARA CABOS DE 35-70mm² (SPLIT-BOLT) | UN | 13.61
74.51.03 | SUDECAP | CAIXA DE EQUALIZAÇÃO EM POLIPROPILENO 180X145mm COM BARRAMENTO DE COBRE 6mm, 4 TERMINAIS 16mm² E 1 TERMINAL 50mm² | UN | 147.99
74.51.04 | SUDECAP | MOLDE P/SOLDA EXOTERMICA HCL 5/8".50-5 CLASSE 5 OU EQUIVALENTE | UN | 168
74.51.05 | SUDECAP | ESPUMA EXPANSIVA DE POLIURETANO, APLICACAO MANUAL - 500 ML | UN | 23,65
74.51.06 | SUDECAP | PRESILHA DE LATAO PARA CABO DE 35-50mm²+BUCHA S6 | UN | 0.84
74.51.07 | SUDECAP | CONECTOR MINI-GAR PARA CABOS DE 16-50mm² | UN | 14.44
74.51.08 | SUDECAP | CAIXA DE EQUALIZAÇÃO 380X320X175mm COM BARRAMENTO DE COBRE, 8 TERMINAIS 16mm² E 1 TERMINAL 50mm² USO INTERNO E EXTERNO | UN | 260
74.51.10 | SUDECAP | FIXADOR OMEGA EM LATÃO P/CABO 35mm² | UN | 0.79
74.51.11 | SUDECAP | GRAMPO TIPO "X" EM COBRE DE 35mm²-50mm² | UN | 9.61
74.51.12 | SUDECAP | PRESILHA DE LATAO PARA CABO DE 16-25mm²+BUCHA S6 | UN | 0.71
74.51.13 | SUDECAP | FIXADOR OMEGA EM LATÃO P/CABO DE 16-25mm² | UN | 0.79
74.51.14 | SUDECAP | CONECTOR DE MEDIÇÃO EM BRONZE ESTANHADO COM 1 PARAFUSO PARA CABOS DE 16-70mm² | UN | 15.9
74.51.15 | SUDECAP | TERMINAL DE COMPRESSAO 1 FURO 16mm² | UN | 1.2
74.51.16 | SUDECAP | CAIXA EQUALIZACAO 210X210X90mm COM 9 TERMINAIS PARA USO INTERNO | UN | 158.85
74.51.17 | SUDECAP | HASTE COBREADA ALTA CAMADA Ø5/8"X2,40m (Ø14,3mm – EFETIVO) | UN | 63.94
74.51.18 | SUDECAP | TERMINAL DE COMPRESSAO 1 FURO 35mm² | UN | 1.82
74.51.20 | SUDECAP | BARRA CHATA DE ALUMINIO 7/8"X1/8"X3000mm (70mm²) COM FUROS Ø7 mm | UN | 20.26
74.51.21 | SUDECAP | MASTRO SIMPLES GALVANIZADO DIAMETRO NOMINAL 1 1/2", COMPRIMENTO 3 M | UN | 130,98
74.51.22 | SUDECAP | PARAFUSO FENDA AUTOTARRAXANTE INOX Ø4,2X 32mm | UN | 0.12
74.51.23 | SUDECAP | ABRACADEIRA PVC TIPO COLAR 1" | UN | 1.65
74.51.24 | SUDECAP | TERMINAL AEREO EM ACO GALVANIZADO DN 5/16", COMPRIMENTO DE 350MM, COM BASE DE FIXACAO HORIZONTAL | UN | 9,00
74.51.25 | SUDECAP | PARA RAIO FRANKLIN 4PONTAS EM LATÃO CROMADO ROSCA 3/4"X350mm | UN | 86.12
74.51.26 | SUDECAP | SUPRESSOR DE SURTO VCL V 45KA CLAMPER/EQUIVALENTE | UN | 62.99
74.51.27 | SUDECAP | TERMINAL A COMPRESSAO EM COBRE ESTANHADO PARA CABO 35 MM2, 1 FURO E 1 COMPRESSAO, PARA PARAFUSO DE FIXACAO M8 | UN | 1,42
74.51.28 | SUDECAP | PARAFUSO SEXTAVADO ROSCA SOBERBA EM INOX ØM6X45mm | UN | 0.88
74.51.29 | SUDECAP | PORCA SEXTAVADA EM AÇO INOX Ø1/4" | UN | 0.15
74.51.30 | SUDECAP | ARRUELA DE PRESSÃO EM AÇO INOX Ø1/4" | UN | 0.16
74.51.32 | SUDECAP | CONECTOR DE PRESSÃO 35mm² (SPLIT-BOLT) | UN | 4.91
74.51.34 | SUDECAP | TERMINAL TIPO CRUZ EM LATAO PARA CABOS DE COBRE DE 16-50mm² | UN | 5.71
74.51.35 | SUDECAP | SELANTE ELASTICO MONOCOMPONENTE A BASE DE POLIURETANO PARA JUNTAS DIVERSAS 310ML | UN | 24.85
74.51.36 | SUDECAP | ALICATE PARA MANUSEIO DE MOLDES DE SOLDA EXOTÉRMICA Nº 3, 5, 8 e 9 | UN | 69.42
74.51.37 | SUDECAP | TERMINAL A COMPRESSAO EM COBRE ESTANHADO PARA CABO 50 MM2, 1 FURO E 1 COMPRESSAO, PARA PARAFUSO DE FIXACAO M8 | UN | 2,47
74.51.39 | SUDECAP | CARTUCHO PARA SOLDA (PÓ EXOTÉRMICO) Nº115 | UN | 14.39
74.51.51 | SUDECAP | CAIXA DE EQUALIZAÇÃO EM AÇO 4000X400X155mm COM 11 TERMINAIS, USO INTERNO | UN | 251.68
74.51.52 | SUDECAP | MOLDE PPS 35-2 PARA SOLDA EXOTERMICA CLASSE 2 OU EQUIVALENTE | UN | 72.12
74.51.53 | SUDECAP | CARTUCHO PARA SOLDA (PÓ EXOTÉRMICO) Nº45 | UN | 3.7
74.51.54 | SUDECAP | ALICATE PARA MANUSEIO DE MOLDES DE SOLDA EXOTÉRMICA Nº 2 | UN | 62.65
74.51.60 | SUDECAP | CAIXA DE INSPEÇÃO PVC Ø300X300mm COM TAMPA DE FERRO FUNDIDO | UN | 42.38
74.51.61 | SUDECAP | CAIXA DE INSPEÇÃO EM POLIPROPILENO SUSPENSA 123X158X87mm BOCAL Ø 1" | UN | 36.83
74.51.67 | SUDECAP | SUPORTE EM LATÃO Ø1/4"X200mm COM 2 PORCAS PARA FIXAÇÃO DE PRESILHAS | UN | 6.09
74.51.81 | SUDECAP | RE-BAR Ø3/8"X3,40m GALVANIZADA A FOGO (70mm²) | UN | 18.82
74.60.10 | SUDECAP | PADRAO DE ENTR.PROVIS.30KVA TRIFAS.POSTE H=7M,70A | UN | 1414.85
75.01.05 | SUDECAP | TINTA LATEX PVA CORAL OU EQUIVALENTE | LATA | 175.92
75.01.07 | SUDECAP | TINTA NOVACOR PARA PISO OU EQUIVALENTE | LATA | 180.54
75.01.08 | SUDECAP | TINTA ACRILICA SEMI-BRILHO CORAL OU EQUIVALENTE | LATA | 180.77
75.01.09 | SUDECAP | TINTA ACRILICA FOSCA CORAL OU EQUIVALENTE | LATA | 270.54
75.01.10 | SUDECAP | RESINA ACRILICA EMULSIONADA GOBERCRYL/100LB 18,5KG OU EQUIVALENTE | KG | 17.41
75.03.03 | SUDECAP | ESMALTE SINTETICO ALTO-BRILHO CORALIT OU EQUIVALENTE | GL | 75.96
75.03.25 | SUDECAP | ESMALTE SINTETICO SEMI-FOSCO ACETINADO CORALIT OU EQUIVALENTE | GL | 78.23
75.05.08 | SUDECAP | TINTA A OLEO EUCATEX OU EQUIVALENTE | GL | 67.15
75.07.05 | SUDECAP | VERNIZ POLIURETANICO FOSCO CORAL OU EQUIVALENTE | GL | 49.45
75.07.22 | SUDECAP | VERNIZ ACRILICO CORAL OU EQUIVALENTE | LATA | 75.85
75.07.25 | SUDECAP | VERNIZ METALATEX DA SHERIM WILLIANS OU EQUIVALENTE | GL | 70.88
75.07.40 | SUDECAP | LIQUIDO PARA BRILHO CORAL OU EQUIVALENTE | LATA | 130.28
75.07.45 | SUDECAP | SILICONE SUVINIL (5 LITROS) OU EQUIVALENTE | LATA | 158.19
75.07.55 | SUDECAP | VERNIZ KNOTTING (3,6 LITROS) OU EQUIVALENTE | GL | 87.26
75.13.07 | SUDECAP | TINTA ASFALTICA IMPERMEABILIZANTE DILUIDA EM SOLVENTE, PARA MATERIAIS CIMENTICIOS, METAL E MADEIRA 18L | BD | 193.5
75.14.01 | SUDECAP | TINTA EPOXI BRANCA | GL | 147.69
75.15.05 | SUDECAP | MASSA CORRIDA PVA CORAL OU EQUIVALENTE | LATA | 61
75.15.06 | SUDECAP | MASSA PLASTICA (LATA COM 400 GRAMAS) | UN | 12
75.15.07 | SUDECAP | MASSA ACRILICA CORAL OU EQUIVALENTE | LATA | 94.78
75.15.10 | SUDECAP | MASSA A OLEO CORAL OU EQUIVALENTE | GL | 46.47
75.18.05 | SUDECAP | FUNDO PREPARADOR SUVINIL OU EQUIVALENTE | LATA | 193.14
75.18.08 | SUDECAP | FUNDO PREPARADOR DE PAREDE CORAL OU EQUIVALENTE | LATA | 193.14
75.18.11 | SUDECAP | SELADOR ACRILICO CORAL OU EQUIVALENTE | LATA | 115.02
75.18.15 | SUDECAP | PRIMER UNIVERSAL, FUNDO ANTICORROSIVO TIPO ZARCAO | GL | 83.87
75.18.20 | SUDECAP | ZARCAO CORAL OU EQUIVALENTE | GL | 87.53
75.18.30 | SUDECAP | SELADOR PARA MADEIRAS CORAL OU EQUIVALENTE | GL | 88.86
75.20.05 | SUDECAP | PO XADREZ - PACOTE DE 250 GRAMAS OU EQUIVALENTE | UN | 10.65
75.20.20 | SUDECAP | CORANTE AMARELO BAYER 917-LO OU EQUIVALENTE | KG | 64.03
75.25.05 | SUDECAP | AGUARRAZ (LATA DE 5 LITROS) OU EQUIVALENTE | LATA | 52.2
75.40.05 | SUDECAP | CERA DE CARNAUBA | KG | 42.53
75.50.05 | SUDECAP | LIXA D AGUA | UN | 1.5
75.50.20 | SUDECAP | LIXA DE MADEIRA | UN | 0.53
75.60.05 | SUDECAP | OLEO DE LINHACA | L | 15.86
75.60.15 | SUDECAP | SAL DE AZEDO | KG | 14.18
75.70.06 | SUDECAP | PINTURA RETRORREFLETIVA P/ DEMARCACAO DE VAGAS-PNE | M2 | 58.37
76.02.05 | SUDECAP | ESTACA CIRCULAR DE CONCRETO VIBRADO D= 18CM - 35T | M | 43.86
76.02.06 | SUDECAP | ESTACA CIRCULAR DE CONCRETO VIBRADO D= 23CM - 55T | M | 66.48
76.02.08 | SUDECAP | ESTACA CIRCULAR DE CONCRETO VIBRADO D= 26CM - 70T | M | 80.95
76.02.10 | SUDECAP | ESTACA CIRCULAR DE CONCRETO VIBRADO D= 33CM - 90T | M | 94.64
76.02.12 | SUDECAP | ESTACA CIRCULAR DE CONCRETO VIBRADO D= 38CM - 105T | M | 107.94
76.02.14 | SUDECAP | ESTACA CIRCULAR DE CONCRETO VIBRADO D= 42CM - 125T | M | 108.26
76.02.16 | SUDECAP | ESTACA CIRCULAR DE CONCRETO VIBRADO D= 50CM - 160T | M | 141.7
76.02.20 | SUDECAP | ESTACA QUADRADA DE CONCRETO VIBRADO 15X15CM - 25T | M | 30
76.02.22 | SUDECAP | ESTACA QUADRADA DE CONCRETO VIBRADO 17X17CM - 35T | M | 32
76.02.24 | SUDECAP | ESTACA QUADRADA DE CONCRETO VIBRADO 20X20CM - 50T | M | 40.79
76.02.26 | SUDECAP | ESTACA QUADRADA DE CONCR.VIBRADO 21,5X21,5MM - 60T | M | 51.63
76.02.28 | SUDECAP | ESTACA QUADRADA DE CONCRETO VIBRADO 23X23CM - 70T | M | 50.92
76.02.30 | SUDECAP | ESTACA QUADRADA DE CONCR.VIBRADO 25,5X25,5CM - 85T | M | 66.96
76.02.32 | SUDECAP | ESTACA QUADRADA DE CONCRETO VIBRADO 28X28CM - 105T | M | 84.37
76.02.40 | SUDECAP | ESTACA POLIGONAL DE CONCRETO VIBRADO D=17CM - 25T | M | 28.66
76.02.42 | SUDECAP | ESTACA POLIGONAL DE CONCRETO VIBRADO D=20CM - 35T | M | 37.16
76.02.44 | SUDECAP | ESTACA POLIGONAL DE CONCRETO VIBRADO D=24CM - 45T | M | 52.17
76.04.15 | SUDECAP | LAJE PRE-MOLDADA A REVESTIR SC= 100 KG/M2, L=3,0 M | M2 | 28.3
76.04.18 | SUDECAP | LAJE PRE-MOLDADA A REVESTIR SC= 100 KG/M2, L=4,0 M | M2 | 29.5
76.04.21 | SUDECAP | LAJE PRE-MOLDADA A REVESTIR SC= 100 KG/M2, L=5,0 M | M2 | 31.81
76.04.41 | SUDECAP | LAJE PRE-MOLDADA A REVESTIR SC= 200 KG/M2, L=3,0 M | M2 | 29.39
76.04.44 | SUDECAP | LAJE PRE-MOLDADA A REVESTIR SC= 200 KG/M2, L=4,0 M | M2 | 32.35
76.04.47 | SUDECAP | LAJE PRE-MOLDADA A REVESTIR SC= 200 KG/M2, L=5,0 M | M2 | 34
76.04.56 | SUDECAP | LAJE PRE-MOLDADA A REVESTIR SC= 250 KG/M2, L=5,0 M | M2 | 44.71
76.04.67 | SUDECAP | LAJE PRE-MOLDADA A REVESTIR SC= 300 KG/M2, L=3,0 M | M2 | 35.69
76.04.70 | SUDECAP | LAJE PRE-MOLDADA A REVESTIR SC= 300 KG/M2, L=4,0 M | M2 | 39.44
76.04.73 | SUDECAP | LAJE PRE-MOLDADA A REVESTIR SC= 300 KG/M2, L=5,0 M | M2 | 44.05
76.07.15 | SUDECAP | LAJE PRE-MOLDADA APARENTE SC= 100 KG/M2, L= 3,0 M | M2 | 32.46
76.07.18 | SUDECAP | LAJE PRE-MOLDADA APARENTE SC= 100 KG/M2, L= 4,0 M | M2 | 38.64
76.07.21 | SUDECAP | LAJE PRE-MOLDADA APARENTE SC= 100 KG/M2, L= 5,0 M | M2 | 43.39
76.07.41 | SUDECAP | LAJE PRE-MOLDADA APARENTE SC= 200 KG/M2, L= 3,0 M | M2 | 35.68
76.07.44 | SUDECAP | LAJE PRE-MOLDADA APARENTE SC= 200 KG/M2, L= 4,0 M | M2 | 39.91
76.07.47 | SUDECAP | LAJE PRE-MOLDADA APARENTE SC= 200 KG/M2, L= 5,0 M | M2 | 44.05
76.07.67 | SUDECAP | LAJE PRE-MOLDADA APARENTE SC= 300 KG/M2, L= 3,0 M | M2 | 40.54
76.07.70 | SUDECAP | LAJE PRE-MOLDADA APARENTE SC= 300 KG/M2, L= 4,0 M | M2 | 42.32
76.07.73 | SUDECAP | LAJE PRE-MOLDADA APARENTE SC= 300 KG/M2, L= 5,0 M | M2 | 48.75
76.10.01 | SUDECAP | CHAPEU PRE MOLDADO MURO LARGURA 20CM COMPRIM.1.25M | M | 15.05
76.10.06 | SUDECAP | MEIO-FIO PRE-MOLDADO TIPO A FCK>=18,0MPA H=35CM | M | 20.64
76.10.08 | SUDECAP | MEIO-FIO PRE-MOLDADO TIPO B FCK>=18,0MPA H=45CM | M | 23.67
76.12.05 | SUDECAP | MOURAO DE CONCRETO PV=SECAO T, H=3,20M | UN | 35.74
76.12.07 | SUDECAP | MOURAO DE CONCRETO PV=SECAO T 3,2M ESTICADOR | UN | 32.3
76.12.09 | SUDECAP | MOURAO DE CONCRETO RETO SECAO T 2,45M | UN | 29.61
76.12.53 | SUDECAP | MOURAO DE CONCRETO PONTA RETA, TRIANGULAR, H=2.20M | UN | 30.1
76.12.54 | SUDECAP | MOURAO DE CONCRETO PR, ESTICADOR, TRIANG., H=2.20M | UN | 28.73
76.14.07 | SUDECAP | MURO PRE-MOLDADO DE CONCRETO TIPO CALHA V ,HT=3,0M | UN | 63.85
76.15.04 | SUDECAP | ASSENTAMENTO DE PISO INTERTRAVADO | M2 | 44.05
76.15.10 | SUDECAP | PISO CONCRETO INTERTR. TIPO S E=6,0 CM FCK = 35MPA | M2 | 42.86
76.15.11 | SUDECAP | PISO CONCRETO INTERTRAVADO 10X20CM E=6CM FCK=35MPA | M2 | 33.61
76.15.69 | SUDECAP | PISO DE CONCRETO INTERTRAVADO TIPO S E=8,0CM 35MPA | M2 | 48.33
76.20.01 | SUDECAP | BANCO PRE-MOLDADO DE CONCRETO 45X150X45CM | UN | 288.12
76.30.01 | SUDECAP | CAIXA DE GORDURA PRE-MOLDADA D= 400MM H= 630MM | UN | 175.82
76.30.02 | SUDECAP | CAIXA DE GORDURA PRE-MOLDADA D= 600MM H= 800MM | UN | 315.96
76.35.15 | SUDECAP | FOSSA SEPTICA D=1,20M H=4,0M | UN | 1899.9
76.35.55 | SUDECAP | SUMIDOURO PRE-MOLDADO D=1,20M H=4,0M | UN | 801.59
76.46.01 | SUDECAP | POSTE PARA GRADIL NYLOFOR 3D H= 1.50 M OU EQUIVALENTE | UN | 69.51
76.46.02 | SUDECAP | POSTE PARA GRADIL NYLOFOR 3D H= 2.00 M OU EQUIVALENTE | UN | 86.11
76.46.03 | SUDECAP | POSTE PARA GRADIL NYLOFOR 3D H= 2.60 M OU EQUIVALENTE | UN | 108.04
76.46.04 | SUDECAP | POSTE PARA GRADIL NYLOFOR 3D H= 3.20 M OU EQUIVALENTE | UN | 132.96
77.05.51 | SUDECAP | PREGO 18x30 | KG | 8.17
77.05.82 | SUDECAP | PREGO PARA TACO 15X10 | KG | 9.04
77.09.10 | SUDECAP | GRAMPO PARA CERCA | KG | 8.25
77.10.01 | SUDECAP | PARAFUSO PARABOLT DE 1/4" | UN | 4.23
77.10.90 | SUDECAP | PARAFUSO PARA VASO SANITÁRIO E MICTÓRIO S8 COM BUCHA E ARRUELA | UN | 2.46
77.50.35 | SUDECAP | ELETRODO AWS E-7018 D=2,5MM - SOLDA ELÉTRICA | KG | 21.36
77.90.34 | SUDECAP | BUCHA FISCHER S8 COM PARAFUSO OU EQUIVALENTE | UN | 0.09
78.05.01 | SUDECAP | BASCULANTE EM CHAPA COM 2 BASCULAS 60X60CM | UN | 118.9
78.05.02 | SUDECAP | BASCULANTE EM CHAPA COM 3 BASCULAS 80X80CM | UN | 218.77
78.07.08 | SUDECAP | CALANDRAGEM DE TUBO | UN | 22.04
78.13.01 | SUDECAP | GRADIL NYLOFOR 3D H= 2.03 M OU EQUIVALENTE | UN | 472.09
78.13.09 | SUDECAP | GRADIL NYLOFOR 3D H= 1.53 M OU EQUIVALENTE | UN | 422
78.13.15 | SUDECAP | GRADIL NYLOFOR 3D H= 1.03 M OU EQUIVALENTE | UN | 290.96
78.13.53 | SUDECAP | GRADIL NYLOFOR 3D H= 2.43 M OU EQUIVALENTE | UN | 592.1
78.50.01 | SUDECAP | BARRA APOIO DEFIC.FISICO TUBO D=1 1/2" - CROMADA | M | 141
79.02.05 | SUDECAP | TIJOLO CERAM. MACICO REQUEIMADO 20X10X5CM C/FRETE | UN | 0.26
79.02.08 | SUDECAP | TIJOLO CERAMICO FURADO 9 FUROS 29X19X14CM C/FRETE | UN | 0.59
79.02.12 | SUDECAP | TIJOLO CERAMICO FURADO 8 FUROS 29X19X9CM C/FRETE | UN | 0.59
79.04.10 | SUDECAP | TIJ.LAMIN. 2 FUROS VERMELHO 22X9,5X5,5CM C/FRETE | UN | 0.47
79.04.20 | SUDECAP | TIJOLO LAMINADO 18 FUROS 23X10,5X6CM C/FRETE | UN | 0.83
79.08.05 | SUDECAP | TIJOLINHO DE VIDRO 20X20X08CM | UN | 12.03
79.10.03 | SUDECAP | BLOCO CONCRETO VAZADO 9X19X39 C/ FRETE 4,5MPA | UN | 1.21
79.10.04 | SUDECAP | BLOCO CONCRETO VAZADO 14X19X39 C/ FRETE 4,5MPA | UN | 1.77
79.10.05 | SUDECAP | BLOCO CONCRETO VAZADO 19X19X39 C/ FRETE 4,5MPA | UN | 2.3
79.10.06 | SUDECAP | BLOCO DE CONCRETO VAZADO 3,0MPA DE VEDAÇÃO 09X19X39 CM C/ FRETE | UN | 1.35
79.10.07 | SUDECAP | BLOCO DE CONCRETO VAZADO 3,0MPA DE VEDAÇÃO 14X19X39 CM C/ FRETE | UN | 1.5
79.10.08 | SUDECAP | BLOCO DE CONCRETO VAZADO 3,0MPA DE VEDAÇÃO 19X19X39 CM C/ FRETE | UN | 1.88
79.16.05 | SUDECAP | ELEMENTO VAZADO CERAMICO RETO 18X18X7 CM (COBOGO) | UN | 2.01
79.16.12 | SUDECAP | ELEMENTO VAZADO CONCRETO TIPO VENEZIANA 29X39X10CM | UN | 10.09
79.22.05 | SUDECAP | DIVISORIA MARMORE BRANCO E= 3CM ( 2 FACES ) | M2 | 256.8
79.22.07 | SUDECAP | DIVISORIA DE GRANITO CINZA CORUMBA E=3CM POLIDA | M2 | 282.57
79.22.11 | SUDECAP | DIVISORIA DE ARDOSIA E= 2 CM ( S/ POLIMENTO ) | M2 | 102.5
79.22.20 | SUDECAP | PRATELEIRA GRANITO CINZA CORUMBA E=2 CM | M2 | 213.07
80.02.22 | SUDECAP | TUBO POROSO MACHO - FEMEA D= 0.20M | M | 35.51
80.04.53 | SUDECAP | TUBO CONCRETO CIMENTO ARI PLUS RS PB PA-1 D= 400MM | M | 57.49
80.04.54 | SUDECAP | TUBO CONCRETO CIMEMTO ARI PLUS RS PB PA-1 D= 500MM | M | 75.92
80.04.55 | SUDECAP | TUBO CONCRETO CIMENTO ARI PLUS RS PB PA-1 D= 600MM | M | 100.43
80.04.56 | SUDECAP | TUBO CONCRETO CIMENTO ARI PLUS RS PB PA-1 D= 700MM | M | 140.97
80.04.57 | SUDECAP | TUBO CONCRETO CIMENTO ARI PLUS RS PB PA-1 D= 800MM | M | 159.85
80.04.58 | SUDECAP | TUBO CONCRETO CIMENTO ARI PLUS RS PB PA-1 D= 900MM | M | 197.35
80.04.59 | SUDECAP | TUBO CONCRETO CIMENTO ARI PLUS RS PB PA-1 D=1000MM | M | 219.42
80.04.61 | SUDECAP | TUBO CONCRETO CIMENTO ARI PLUS RS PB PA-1 D=1200MM | M | 310.96
80.04.64 | SUDECAP | TUBO CONCRETO CIMENTO ARI PLUS RS PB PA-1 D=1500MM | M | 462.53
80.04.73 | SUDECAP | TUBO CONCRETO CIMENTO ARI PLUS RS PB PA-2 D= 400MM | M | 60.81
80.04.74 | SUDECAP | TUBO CONCRETO CIMENTO ARI PLUS RS PB PA-2 D= 500MM | M | 73.66
80.04.75 | SUDECAP | TUBO CONCRETO CIMENTO ARI PLUS RS PB PA-2 D= 600MM | M | 96.37
80.04.76 | SUDECAP | TUBO CONCRETO CIMENTO ARI PLUS RS PB PA-2 D= 700MM | M | 148.61
80.04.77 | SUDECAP | TUBO CONCRETO CIMENTO ARI PLUS RS PB PA-2 D= 800MM | M | 165.61
80.04.78 | SUDECAP | TUBO CONCRETO CIMENTO ARI PLUS RS PB PA-2 D= 900MM | M | 248.77
80.04.79 | SUDECAP | TUBO CONCRETO CIMENTO ARI PLUS RS PB PA-2 D=1000MM | M | 326.16
80.04.81 | SUDECAP | TUBO CONCRETO CIMENTO ARI PLUS RS PB PA-2 D=1200MM | M | 352.42
80.04.84 | SUDECAP | TUBO CONCRETO CIMENTO ARI PLUS RS PB PA-2 D=1500MM | M | 543.06
80.04.91 | SUDECAP | TUBO CONCRETO CIMENTO ARI PLUS RS PB PA-3 D= 600MM | M | 119.87
80.04.92 | SUDECAP | TUBO CONCRETO CIMENTO ARI PLUS RS PB PA-3 D= 700MM | M | 175.52
80.04.93 | SUDECAP | TUBO CONCRETO CIMENTO ARI PLUS RS PB PA-3 D= 800MM | M | 226.58
80.04.94 | SUDECAP | TUBO CONCRETO CIMENTO ARI PLUS RS PB PA-3 D= 900MM | M | 310.04
80.04.95 | SUDECAP | TUBO CONCRETO CIMENTO ARI PLUS RS PB PA-3 D=1000MM | M | 326.16
80.04.97 | SUDECAP | TUBO CONCRETO CIMENTO ARI PLUS RS PB PA-3 D=1200MM | M | 445.37
80.04.99 | SUDECAP | TUBO CONCRETO CIMENTO ARI PLUS RS PB PA-3 D=1500MM | M | 653.71
80.05.04 | SUDECAP | TUBO CONCRETO CIMENTO ARI PLUS RS JE ES D=400 MM | M | 80.48
80.05.05 | SUDECAP | TUBO CONCRETO CIMENTO ARI PLUS RS JE ES D=500 MM | M | 129.81
80.05.06 | SUDECAP | TUBO CONCRETO CIMENTO ARI PLUS RS JE ES D=600 MM | M | 163.01
80.05.14 | SUDECAP | TUBO CONCRETO CIMENTO ARI PLUS RS JE EA-2 D=400 MM | M | 104.21
80.05.15 | SUDECAP | TUBO CONCRETO CIMENTO ARI PLUS RS JE EA-2 D=500 MM | M | 131.51
80.05.16 | SUDECAP | TUBO CONCRETO CIMENTO ARI PLUS RS JE EA-2 D=600 MM | M | 177.04
80.05.17 | SUDECAP | TUBO CONCRETO CIMENTO ARI PLUS RS JE EA-2 D=700 MM | M | 204.08
80.05.18 | SUDECAP | TUBO CONCRETO CIMENTO ARI PLUS RS JE EA-2 D=800 MM | M | 254.16
80.05.19 | SUDECAP | TUBO CONCRETO CIMENTO ARI PLUS RS JE EA-2 D=900 MM | M | 345.38
80.05.20 | SUDECAP | TUBO CONCRETO CIMENTO ARI PLUS RS JE EA-2 D=1000MM | M | 473.39
80.05.22 | SUDECAP | TUBO CONCRETO CIMENTO ARI PLUS RS JE EA-2 D=1200MM | M | 669.84
80.05.25 | SUDECAP | TUBO CONCRETO CIMENTO ARI PLUS RS JE EA-2 D=1500MM | M | 953.07
80.06.07 | SUDECAP | TUBO DE CONCRETO MF CA-1 D= 800 MM | M | 167.29
80.10.04 | SUDECAP | CANALETA PRÉ-MOLDADA DE CONCRETO D=200MM E= 35MM | M | 23.42
80.10.05 | SUDECAP | CANALETA PRE-MOLDADA DE CONCRETO D= 300MM E= 35MM | M | 27.2
80.10.06 | SUDECAP | CANALETA PRE-MOLDADA DE CONCRETO D= 400MM E= 40MM | M | 37.47
80.10.07 | SUDECAP | CANALETA PRE-MOLDADA DE CONCRETO D= 500MM E= 50MM | M | 52.77
80.10.08 | SUDECAP | CANALETA PRE-MOLDADA DE CONCRETO D= 600MM E= 60MM | M | 63.46
80.35.29 | SUDECAP | TAMPÃO FF NODULAR ARTICULADO, CLASSE 400, D=600MM - REDE PLUVIAL/ESGOTO | UN | 364.48
80.35.30 | SUDECAP | TAMPAO DE FERRO FUNDIDO T-27 P= 27 KG | UN | 129.94
80.35.35 | SUDECAP | TAMPAO EM FERRO FUNDIDO T-19 | UN | 174.61
80.35.40 | SUDECAP | TAMPAO FF ARTICULADO P/ REGISTRO, CLASSE A15 CARGA MAX 1,5 T, 200X200MM - T5 PADRÃO COPASA | UN | 46.92
80.35.50 | SUDECAP | TAMPAO DE FERRO FUNDIDO T-109-PADRAO COPASA | UN | 451.85
80.37.40 | SUDECAP | CONJ. QUADRO E GRELHA DE FERRO FUNDIDO P= 199KG | UN | 972.77
80.37.41 | SUDECAP | GRELHA FF MALHA QUADRICULADA 100X30CM COM PARAFUSO | M | 163.38
80.37.42 | SUDECAP | CANTONEIRA DE FERRO FUNDIDO PESO = 69KG | UN | 346
80.37.44 | SUDECAP | GRELHA FERRO FUND.NODULAR # QUADRADA 20X100 CM | M | 127.77
80.40.20 | SUDECAP | ANEL CA-1, D=600MM H= 300MM, MACHO-FEMEA | UN | 47.15
80.40.22 | SUDECAP | ANEL CA-1, D=1000MM H= 300MM, MACHO-FEMEA | UN | 77.55
80.40.25 | SUDECAP | GRELHA DE CONCRETO 0,99 x 0,44 x 0,10M | UN | 105.36
80.40.27 | SUDECAP | QUADRO DE CONCRETO 1,10 x 0,50M | UN | 96.4
80.40.28 | SUDECAP | CANTONEIRA DE CONCRETO | UN | 55.27
80.90.10 | SUDECAP | FRETE PARA ELEMENTOS DE CONCRETO | VB | 272
81.02.02 | SUDECAP | VIDRO LISO INCOLOR, E= 3MM, COLOCADO | M2 | 62.88
81.02.03 | SUDECAP | VIDRO LISO INCOLOR, E= 4MM, COLOCADO | M2 | 80.02
81.04.05 | SUDECAP | VIDRO FANTASIA/CANELADO E= 4MM, COLOCADO | M2 | 69.35
81.08.05 | SUDECAP | VIDRO ARAMADO BRANCO, E= 7MM, COLOCADO | M2 | 177.27
81.10.01 | SUDECAP | VISOR DE VIDRO PLUMBIFERO 20X20CM PARA PORTA | UN | 771
81.20.03 | SUDECAP | ESPELHO NACIONAL E= 4MM | M2 | 176.77
81.50.05 | SUDECAP | PARAFUSO FINESON, COMPLETO OU EQUIVALENTE | UN | 2.61
82.05.05 | SUDECAP | TACO DE IPE EXTRA 7x21 CM | M2 | 68.17
82.07.05 | SUDECAP | CERAMICA PLACA LISA 24X5,2CM COR VERM. -SAO LUIZ OU EQUIVALENTE | M2 | 40.79
82.07.06 | SUDECAP | LITOCERAMICA TERRACOTTA 11,5X24 CM OU EQUIVALENTE | M2 | 38.57
82.07.08 | SUDECAP | LAJOTA VERMELHA NATURAL 24X24CM EXTRA,ELI,SERRANA OU EQUIVALENTE | M2 | 39.4
82.07.09 | SUDECAP | CERAMICA 10X10CM BRANCA LINHA ARQUITETURAL ELIANE OU EQUIVALENTE | M2 | 31.87
82.07.10 | SUDECAP | CERAMICA 10X10CM ARQUITETURAL VERDE MEDIO ELIANE OU EQUIVALENTE | M2 | 34
82.07.11 | SUDECAP | CERAM.10X10CM COR CEREJA LINHA ARQUITETURAL ELIANE OU EQUIVALENTE | M2 | 35.12
82.07.12 | SUDECAP | CERAMICA 10X10CM ARQUITETURAL COR DAMASCO ELIANE OU EQUIVALENTE | M2 | 39.84
82.07.13 | SUDECAP | CERAMICA 25X33,5CM LINHA FORMA SLIM BRANCA ELIANE OU EQUIVALENTE | M2 | 26.32
82.07.14 | SUDECAP | CERAMICA 33,5X33,5CM PEI-5 URBANUS COR GRAY ELIANE OU EQUIVALENTE | M2 | 22.39
82.07.15 | SUDECAP | CERAMICA 45X45CM PEI-5 CARGO PLUS COR GRAY ELIANE OU EQUIVALENTE | M2 | 29.63
82.11.03 | SUDECAP | PEDRA ARDOSIA P/ PISO E=0.07 A 1.00 CM 20x20 CM | M2 | 12.81
82.11.05 | SUDECAP | ARDOSIA 40x40 CM | M2 | 12
82.13.05 | SUDECAP | LADRILHO HIDRAULICO 20X20CM NA COR NATURAL EXTERNO | M2 | 30
82.13.07 | SUDECAP | LADRILHO HIDRAULICO 20X20CM 1COR CIMENTO BRANCO EX | M2 | 60.86
82.13.09 | SUDECAP | LADRILHO HIDRAULICO 20X20CM 2COR CIMENTO BRANCO EX | M2 | 32.32
82.13.10 | SUDECAP | LADRILHO HIDRAUL. AMARELO/VERM. 20X20CM DIRECIONAL | M2 | 37.18
82.13.11 | SUDECAP | LADRILHO HIDRAULICO AMARELO/VERMELHO 20X20CM TATIL | M2 | 38.25
82.13.20 | SUDECAP | LADRILHO HIDRAULICO 25X25CM NA COR NATURAL EXTERNO | M2 | 32.79
82.13.22 | SUDECAP | LADRILHO HIDRAULICO 25X25CM 1COR CIMENTO BRANCO EX | M2 | 57.64
82.15.05 | SUDECAP | MARMORE BRANCO NACIONAL E= 2,0 CM | M2 | 144.62
82.15.07 | SUDECAP | MARMORE BRANCO NACIONAL E= 3,0 CM | M2 | 204.81
82.15.08 | SUDECAP | GRANITO CINZA CORUMBA E= 2CM | M2 | 90.3
82.15.09 | SUDECAP | GRANITO CINZA CORUMBA PARA BANCADA E=2CM | M2 | 90.02
82.17.03 | SUDECAP | PISO BORRACHA RECICLADO COR PRETA ANTIDERRAPANTE | M2 | 97
82.17.05 | SUDECAP | PISO VINILICO 30 X 30 CM E= 2 MM , SEM COLOCAÇÃO | M2 | 57.12
82.17.09 | SUDECAP | COLA DE CONTATO P/ CHAPA VINÍLICA/BORRACHA | GL | 81.7
82.17.10 | SUDECAP | COLA PU BICOMPONENTE | KG | 83.69
82.17.50 | SUDECAP | PISO DE BORRACHA EM MANTA COMUM 2MMX80CM | M2 | 32.17
82.17.60 | SUDECAP | PISO DE BORRACHA PASTILHADO 50X50CMX3MM S/ COLOCAÇÃO | M2 | 33.8
82.23.12 | SUDECAP | GRANITINA MISTA No.1 | KG | 0.46
82.23.13 | SUDECAP | CONFECCAO DE RODAPE MEIA CANA (MAO OBRA/GRAN./JUNT | M | 48.48
82.23.60 | SUDECAP | PISO DE ALTA RESISTENCIA - REVEDUR/EQUIVALENTE | KG | 2.39
82.23.69 | SUDECAP | JUNTA PLASTICA 17x3 MM | M | 0.87
82.23.73 | SUDECAP | JUNTA PLASTICA 27x3 MM | M | 1.36
82.44.05 | SUDECAP | RODABANCA EM GRANITO CINZA CORUMBA H=10CM | M | 48.74
82.44.21 | SUDECAP | RODABANCA EM GRANITO CINZA CORUMBA E=2CM H=7CM | M | 18.46
82.45.04 | SUDECAP | RODAPE DE IPE H= 7 CM | M | 8.88
82.47.02 | SUDECAP | RODAPE DE MARMORE BRANCO, H= 5 CM | M | 15.01
82.47.04 | SUDECAP | RODAPE DE MARMORE BRANCO, H= 7 CM | M | 17.99
82.49.01 | SUDECAP | ARREMATE/FILETE EM ARDOSIA E= 2,0 CM E H= 2,0 CM | M | 4.32
82.49.02 | SUDECAP | RODAPE DE ARDOSIA, H= 5 CM / ( H=7CM ) | M | 6.05
82.59.05 | SUDECAP | SOLEIRA E PEITORIL DE ARDOSIA E= 2CM | M2 | 91.77
82.59.10 | SUDECAP | SOLEIRA DE GRANITO CINZA CORUMBA POLIDA E= 2 CM | M2 | 460
82.70.05 | SUDECAP | AZULEJO BRANCO 15X15 CM, CECRISA EXTRA OU EQUIVALENTE | M2 | 35.74
82.70.06 | SUDECAP | AZULEJO BRANCO 20X20 CM, CECRISA EXTRA OU EQUIVALENTE | M2 | 24.9
82.75.01 | SUDECAP | PLACA DE CHUMBO E=1,5MM | M2 | 560.2
83.04.01 | SUDECAP | DISCO PARA ROCADEIRA 80 DENTES | UN | 51.22
83.05.05 | SUDECAP | TRAVE FUTEBOL SALAO T.P. D=76MM C/REDE NYLON DUPLO | UN | 1987.17
83.05.08 | SUDECAP | TRAVE FUTEBOL CAMPO T.P. D=100MM REDE NYLON DUPLO | UN | 1530.55
83.05.18 | SUDECAP | MASTROS TUBO PRETO D=76MM C/ PED. P/ JUIZ P/ VOLEY | CJ | 659.74
83.05.19 | SUDECAP | MASTROS TUBO PRETO D=76MM S/ PEDESTAL P/ JUIZ | CJ | 959.91
83.05.20 | SUDECAP | REDE DE VOLEY RECREACAO, 1 LONA ( MARCA FILO) | UN | 59
83.05.21 | SUDECAP | REDE DE PETECA RECREACAO, 1 LONA ( MARCA FILO) | UN | 115.68
83.05.23 | SUDECAP | TABELA BASQUETE OFICIAL C/ESTR. SUPORTE PISO | UN | 1893.27
83.05.25 | SUDECAP | REDE NYLON DUPLO P/ TRAVE FUTEB.CAMPO | PAR | 307.3
83.07.01 | SUDECAP | CORDA SISAL 10 MM | M | 1.75
83.07.26 | SUDECAP | SACO DE RAFIA PARA RIP-RAP 60L | UN | 1.99
83.09.01 | SUDECAP | ARGOLA DUPLA EM EUCALIPTO IMUNIZADO | UN | 650
83.09.03 | SUDECAP | BALANCIM COM 5 LUGARES EM EUCALIPTO IMUNIZADO | UN | 1390
83.09.06 | SUDECAP | ESCORREGADOR EM EUCALIPTO IMUNIZADO | UN | 980
83.09.09 | SUDECAP | PRANCHA ABDOMINAL EM EUCALIPTO IMUNIZADO | UN | 798.3
83.09.12 | SUDECAP | ZANGA BURRINHO C/2 PRANCHAS EM EUCALIPTO IMUNIZADO | UN | 748
83.09.15 | SUDECAP | GANGORRA EM EUCALIPTO IMUNIZADO | UN | 699.45
83.09.18 | SUDECAP | BARRA FIXA EM EUCALIPTO IMUNIZADO | UN | 912.42
83.09.21 | SUDECAP | ESCADA HORIZONTAL EM EUCALIPTO IMUNIZADO | UN | 1074.5
83.09.24 | SUDECAP | BARRA DE ALOGAMENTO EM EUCALIPTO IMUNIZADO | UN | 800
83.09.27 | SUDECAP | CANGALHA EM EUCALIPTO IMUNIZADO | UN | 893
83.09.30 | SUDECAP | CORDA BAMBA EM EUCALIPTO IMUNIZADO 2,5M | UN | 1320.7
83.09.33 | SUDECAP | MARE DA ILHA EM EUCALIPTO IMUNIZADO | UN | 897.01
83.10.03 | SUDECAP | BANCO DE MADEIRA E ESTRUTURA TUBULAR 140X45X70CM | UN | 1290.85
83.11.03 | SUDECAP | ESCORREGADOR MEDIO METALICO | UN | 673.54
83.11.06 | SUDECAP | GANGORRA COM DOIS LUGARES METALICA | UN | 1050.82
83.11.09 | SUDECAP | ZANGA BURRINHO COM 2 PRANCHAS METALICO | UN | 728.09
83.11.15 | SUDECAP | ESCADA HORIZONTAL JUVENIL METALICA | UN | 1159.98
83.11.18 | SUDECAP | BARRAS DE ALONGAMENTO METALICA | UN | 515.67
83.11.21 | SUDECAP | BONDINHO REMA-REMA COM 6 LUGARES METALICO | UN | 1150.89
83.11.22 | SUDECAP | ROTACAO DIAGONAL DUPLA - APARELHO TRIPO CONJUGAD | UN | 1570.82
83.11.23 | SUDECAP | ALONGADOR COM TRES ALTURAS CONJUGADO | UN | 1195
83.11.26 | SUDECAP | ESQUI TRIPLO CONJUGADO | UN | 4654.66
83.11.27 | SUDECAP | SIMULADOR DE CAMINHADA TRIPLO CONJUGADO | UN | 4419
83.11.28 | SUDECAP | SIMULADOR DE CAVALGADA TRIPLO CONJUGADO | UN | 4330
83.11.29 | SUDECAP | SIMULADOR DE REMO (REMADA SENTADA) | UN | 1837.7
83.11.30 | SUDECAP | SUPINO - EQUIPAMENTO PARA P.N.E. (CADEIRANTES) | UN | 1198.92
83.11.31 | SUDECAP | ROTACAO DUPLA VERTICAL- EQUIP. P/P.N.E(CADEIRANTE) | UN | 1160.86
83.17.01 | SUDECAP | INFORME EM LONA IMPRESSAO DIGITAL 720DPI COM ILHOS | M2 | 114.17
83.17.05 | SUDECAP | PLACA DE ALUMINIO FUNDIDO 60x40CM (INAUGURACAO) | UN | 738.68
83.17.09 | SUDECAP | PLACA DE ALUMINIO FUNDIDO 21x4CM (DENOMIN. COMODO) | UN | 43.09
83.17.10 | SUDECAP | PLACA FERRO ESMALTADO 40X20 (DENOM.DE RUA) BANDEJA | UN | 80.85
83.17.12 | SUDECAP | PLACA DE ALUMINIO FUNDIDO 3x3CM (NUMERACAO PORTA) | UN | 11.55
83.17.20 | SUDECAP | PLACA DE FERRO FUNDIDO 7x11CM IDENTIFICAO CAIXA | UN | 73.95
83.17.22 | SUDECAP | PLACA ALUM.ANODIZADO NATURAL 25X25CM E=1,5MM IDENT | UN | 42.69
83.17.23 | SUDECAP | PLACA CHAPA AÇO ESCOVADO 25X12 CM E= 1,0MM IDENT. | UN | 49.89
83.17.24 | SUDECAP | PLACA ALUMINIO ANODIZADO 70X61CM COM 6 INDICADORES | UN | 167.41
83.17.25 | SUDECAP | PLACA 1,20X1,30M C/MOLDURA TUBO D=50MM CHAPA 50 CM | UN | 420.08
83.17.26 | SUDECAP | PLACA 1,20X1,30M C/MOLDURA TUBO D=50MM CHAPA 90 CM | UN | 427.6
83.17.27 | SUDECAP | PLACA CHAPA INOX ESCOV. 70X28CM C/2 IND.FIX.LAJE | UN | 306.69
83.17.28 | SUDECAP | PLACA CHAPA INOX ESCOV.70X44CM C/3 IND.FIXADO LAJE | UN | 318.72
83.17.29 | SUDECAP | PLACA ALUM.15X15CM C/PICTOGRAMA PELICULA ADESIVA | UN | 52.45
83.17.31 | SUDECAP | PLACA 3,00X2,00M LONA IMP.DIGTAL ESTR.METALON20X20 | UN | 1066.79
83.17.32 | SUDECAP | PLACA P/ IDENTIF. DE PARQUE DE 215X60CM AçO INOX | UN | 1572.57
83.17.33 | SUDECAP | PLACA EM PVC E1, E5, E8 DIM. (30X30CM) | UN | 9.28
83.17.34 | SUDECAP | PLACA EM PVC S2, S3, S8, S9, S12 DIM. (19X38CM) | UN | 10.84
83.17.35 | SUDECAP | PLACA EM PVC S17 DIM. (15X15CM) | UN | 9.11
83.17.36 | SUDECAP | PLACA EM PVC E2, E3 DIM. (20X10CM) | UN | 9.22
83.17.37 | SUDECAP | PLACA EM PVC P1, P2 DIM. (30X30CM) | UN | 8.99
83.17.38 | SUDECAP | PLACA EM PVC P4 DIM. (20X20)CM | UN | 9.95
83.17.39 | SUDECAP | PLACA 1,0X0,60M CH.GALV 26 CAVALETE METALON 20X20 | UN | 245.48
83.17.40 | SUDECAP | PLACA 1,0X0,60M DUPLA FACE CH.GALV.26 EM CAVALETE | UN | 230.27
83.17.41 | SUDECAP | PLACA 0,50X0,50M CH.GALV.22 CAVALETE METALON 20X20 | UN | 150.61
83.17.42 | SUDECAP | PLACA 0,5X0,50M DUPLA FACE CH GALV.22 EM CAVALETE | UN | 135.91
83.17.45 | SUDECAP | FAIXA 7,0X0,8M MORIM ALGODAO FIXACAO EUCALIPTO 5M | UN | 124.62
83.17.49 | SUDECAP | PLACA TÁTIL BRAILLE ALUMÍNIO 7X4 CM (ANDARES:T,1,2) | UN | 23.55
83.17.50 | SUDECAP | CHAPINHA DE ALUMINIO/LATAO D=3CM C.NUMERO IMPRESSO | UN | 6.86
83.17.51 | SUDECAP | PLACA BRAILLE ALUMÍNIO 10X3 CM CORRIMÃO (INÍCIO/FIM) | UN | 18.99
83.17.52 | SUDECAP | PLACA TÁTIL BRAILLE EM ACRÍLICO 30X10 CM (ATÉ 3 PALAVRAS) | UN | 59.89
83.17.53 | SUDECAP | PLACA TÁTIL BRAILLE EM ACRÍLICO 30X10 CM (ATÉ 3 PALAVRAS COM SÍMBOLOS) | UN | 77.34
83.17.54 | SUDECAP | PLACA TÁTIL BRAILLE EM ACRÍLICO 30X10 CM (1 PALAVRA) | UN | 51.44
83.17.57 | SUDECAP | PLACA TÁTIL BRAILLE EM ALUMÍNIO 10X3 CM CORRIMÃO (EX: "ANDAR 2") | UN | 6.86
83.17.65 | SUDECAP | ANEL DE TEXTURA PARA CORRIMAO D <=1 1/2" PLASTICO ABS PRETO OU CINZA | UN | 29
83.17.66 | SUDECAP | ANEL DE TEXTURA PARA CORRIMAO D <=1 1/2" PLASTICO ABS CROMADO | UN | 30
83.17.67 | SUDECAP | ANEL DE TEXTURA PARA CORRIMAO D <=1 1/2" BORRACHA FLEXÍVEL PRETO | UN | 22.83
83.17.68 | SUDECAP | FAIXA PARA DEGRAUS EM BORRACHA 3X20 CM AZUL/AMARELO/PRETO | PC | 3.85
83.17.69 | SUDECAP | FAIXA PARA DEGRAUS EM BORRACHA REFLETIVA 3X20 CM | UN | 4.5
83.23.10 | SUDECAP | KILOWATT/HORA COMERCIAL B3 CONVENCIONAL | KW/H | 0.5
83.25.05 | SUDECAP | MESA ESCRIT.3 GAV.(SIMPLES E USADA) PES DE METALON | UN | 180.69
83.25.10 | SUDECAP | MESA REDONDA D= 1,20M (SIMPLES E USADA) | UN | 220.72
83.25.15 | SUDECAP | CADEIRA ALMOFADADA FIXA SEM BRACO, ESTRUT. METALON | UN | 72.58
83.25.28 | SUDECAP | REFRIGERADOR COMPACTO FRIGOB. ELETROLUX 122L-RE120 OU EQUIVALENTE | UN | 857.48
83.25.39 | SUDECAP | ARQUIVO DE AÇO 4 GAVETAS, MODELO OFICIO | UN | 459.46
83.25.40 | SUDECAP | ARQUIVO DE ACO 3 GAVETAS, MODELO OFICIO | UN | 362.62
83.25.45 | SUDECAP | ARMARIO DE AÇO COM 2 PORTAS 170X72X40CM | UN | 405.33
83.25.47 | SUDECAP | ARMARIO PARA ROUPAS COM 4 PORTAS 200X72X40CM | UN | 535.04
83.25.50 | SUDECAP | AQUECEDOR PAR 25 MARMITAS 60X90CM - ELETRICO | UN | 501.2
83.30.01 | SUDECAP | BASCULA P/ CAMINHÃO FORD CARGO 1519 OU 1319 | UN | 24491.33
83.30.02 | SUDECAP | TANQUE 6000L P/ CAMINHAO PIPA | UN | 32543.47
83.30.03 | SUDECAP | TANQUE 10000L P/ CAMINHAO PIPA | UN | 46306.67
83.30.04 | SUDECAP | CARROCERIA DE MADEIRA P/ CAMINHÃO FORD CARGO 1519 OU 1319 | UN | 15916.67
83.30.20 | SUDECAP | TRANSPORTE EM CAÇAMBA (5m³) | UN | 242.44
83.40.01 | SUDECAP | LIX.PLAST.50L C/SUPORTE MET. 5050-01.P MITRA/EQUIVALENTE | UN | 147.55
83.40.02 | SUDECAP | LIXEIRA RETANGULAR BASCULAVEL 35L C/SUPORTE METAL. | UN | 238.03
83.40.03 | SUDECAP | LIX.RETANG.INDIVIDUAL 80L 5080-01.P MITRA/EQUIVALENTE | UN | 299.24
83.40.04 | SUDECAP | LIX.BASCULA C/ 4X100L REF. 040100.0140 MITRA/EQUIVALENTE. | UN | 1262.32
83.40.05 | SUDECAP | LIXEIRA INDIV. MET. C/SUPORTE BOJO OVAL BASCULAVEL | UN | 283.02
84.20.01 | SUDECAP | CONE MASTER H=75CM, BASE BORRACHA CORPO POLIETILEN | UN | 73.64
84.20.02 | SUDECAP | CONE EM PVC H= 75 CM | UN | 31
84.20.03 | SUDECAP | SINALIZADOR A LED C/ TRAVA ANTI-FURTO MONOLIGHT OU EQUIVALENTE | UN | 109.99
84.20.20 | SUDECAP | FITA ZEBRADA PARA SINALIZAÇAO ROLO DE 200M | M | 0.08
89.05.01 | SUDECAP | TAXA DE BOMBEAMENTO DE CONCRETO | M3 | 28.42
89.06.22 | SUDECAP | CONCRETO USINADO FCK>=10,0 MPA - BRITA 0 E 1 - FORNECIMENTO | M3 | 206.27
89.06.24 | SUDECAP | CONCRETO USINADO FCK>=15,0 MPA - BRITA 0 E 1 - FORNECIMENTO | M3 | 212.62
89.06.26 | SUDECAP | CONCRETO CONCR. FCK>=18,0 MPA - B1,B2 CALC.- FORN. | M3 | 229
89.06.27 | SUDECAP | CONCRETO USINADO FCK>=20,0 MPA - BRITA 0 E 1 - FORNECIMENTO | M3 | 232.1
89.06.28 | SUDECAP | CONCRETO USINADO FCK>=25,0 MPA - BRITA 0 E 1 - FORNECIMENTO | M3 | 241.1
89.06.30 | SUDECAP | CONCRETO USINADO FCK>=30,0 MPA - BRITA 0 E 1 - FORNECIMENTO | M3 | 251.81
89.06.59 | SUDECAP | CONCRETO USINADO FCK >= 20 MPA. SLUMP 22+-2 | M3 | 344.25
89.07.09 | SUDECAP | CONCRETO USINADO BOMBEAVEL FCK>=15,0MPA | M3 | 233.8
89.07.11 | SUDECAP | CONCRETO CONCR.BOMBEAVEL FCK>=18,0MPA CALC.- FORN. | M3 | 225.33
89.07.12 | SUDECAP | CONCRETO USINADO BOMBEAVEL FCK>=20,0MPA | M3 | 270
89.07.13 | SUDECAP | CONCRETO USINADO BOMBEAVEL FCK>=25,0MPA | M3 | 281.36
89.07.15 | SUDECAP | CONCRETO USINADO BOMBEAVEL FCK>=30,0MPA | M3 | 290.84
89.18.01 | SUDECAP | MOBILIZAÇAO E DESMOB.DE TRADO P/ESTACA ESC.MECANIC | VB | 4190
89.18.02 | SUDECAP | ESTACA BROCA MECANIZADA - PERFURAÇAO D= 30CM | M | 32.02
89.18.03 | SUDECAP | ESTACA BROCA MECANIZADA - PERFURAÇAO D= 35CM | M | 37.78
89.18.04 | SUDECAP | ESTACA BROCA MECANIZADA - PERFURAÇAO D= 40CM | M | 44.01
89.18.05 | SUDECAP | ESTACA BROCA MECANIZADA - PERFURAÇAO D= 45CM | M | 48.25
89.18.06 | SUDECAP | ESTACA BROCA MECANIZADA - PERFURAÇAO D= 50CM | M | 49.1
89.20.01 | SUDECAP | MOBILIZACAO E DESMOB.DE EQUIPAMENTO ESTACA STRAUSS | VB | 6312.89
89.20.05 | SUDECAP | CONFECCAO DE ESTACA STRAUSS D=250MM/320MM-25T/35T | M | 54.41
89.20.09 | SUDECAP | CONFECÇÃO DE ESTACA STRAUSS D=380MM/420MM-55T/75T | M | 59.93
89.20.11 | SUDECAP | CONFECCAO DE ESTACA STRAUSS D= 520 MM - 80 T | M | 75.45
89.20.15 | SUDECAP | MOBILIZACAO E DESMOB.EQUIP.P/ESTACA CONC. PREMOLD. | VB | 10300
89.20.18 | SUDECAP | CRAVACAO ESTACA DE CONCRETO DE 20 A 65T | M | 62.64
89.20.26 | SUDECAP | CRAVACAO ESTACA DE CONCRETO DE 70 A 95 T | M | 71.2
89.20.28 | SUDECAP | CRAVACAO ESTACA DE CONCRETO DE 100 A 125 T | M | 80.08
89.20.30 | SUDECAP | CRAVACAO ESTACA DE CONCRETO DE 130 A 160 T | M | 92.41
89.20.32 | SUDECAP | EMENDA DE ESTACA CONCRETO DE 20 A 65 T | UN | 87.3
89.20.38 | SUDECAP | EMENDA DE ESTACA CONCRETO DE 70 A 95 T | UN | 99.8
89.20.40 | SUDECAP | EMENDA DE ESTACA CONCRETO DE 100 A 125 T | UN | 123
89.20.42 | SUDECAP | EMENDA DE ESTACA CONCRETO DE 130 A 160 T | UN | 133.8
89.20.65 | SUDECAP | MOBILIZACAO E DESMOB.DE EQUIPAMENTO ESTACA FRANKI | VB | 18400
89.20.67 | SUDECAP | CONFECCAO DE ESTACA FRANKI D= 350 MM - 50 T | M | 130.91
89.20.69 | SUDECAP | CONFECCAO DE ESTACA FRANKI D= 400 MM - 60 T | M | 136
89.20.73 | SUDECAP | CONFECCAO DE ESTACA FRANKI D= 520 MM - 130 T | M | 219.71
89.20.75 | SUDECAP | CONFECCAO DE ESTACA FRANKI D= 600 MM - 170 T | M | 246.54
89.20.80 | SUDECAP | MOBILIZACAO E DESMOBILIZACAO DE EQUIPAMENTO (RAIZ) | VB | 9010.79
89.20.81 | SUDECAP | ESTACA RAIZ D=160MM SOLO INCL. ARG. EXCL. ARMACAO | M | 187.58
89.20.82 | SUDECAP | ESTACA RAIZ D=210MM SOLO INCL. ARG. EXCL. ARMACAO | M | 158
89.20.83 | SUDECAP | ESTACA RAIZ D=250MM SOLO INCL. ARG. EXCL. ARMACAO | M | 172.41
89.20.84 | SUDECAP | ESTACA RAIZ D=310MM SOLO INCL. ARG. EXCL. ARMACAO | M | 209
89.20.85 | SUDECAP | ESTACA RAIZ D=160MM ROCHA INCL. ARG. EXCL. ARMACAO | M | 427.06
89.20.86 | SUDECAP | ESTACA RAIZ D=210MM ROCHA INCL. ARG. EXCL. ARMACAO | M | 415.41
89.20.87 | SUDECAP | ESTACA RAIZ D=250MM ROCHA INCL. ARG. EXCL. ARMACAO | M | 500
89.20.88 | SUDECAP | ESTACA RAIZ D=310MM ROCHA INCL. ARG. EXCL. ARMACAO | M | 492
89.20.90 | SUDECAP | GERADOR 60KVA | H | 10.56
89.20.93 | SUDECAP | COMPRESSOR A DIESEL 900PCM | H | 39.63
89.21.01 | SUDECAP | MOBILIZAÇÃO E DESMOBILIZAÇÃO DE EQUIPAMENTO | VB | 19900
89.21.02 | SUDECAP | ESTACA HELICE CONTINUA D= 30 CM | M | 36.74
89.21.03 | SUDECAP | ESTACA HELICE CONTINUA D= 40 CM | M | 46.96
89.21.04 | SUDECAP | ESTACA HELICE CONTINUA D= 50 CM | M | 55.91
89.21.05 | SUDECAP | ESTACA HELICE CONTINUA D= 60 CM | M | 72.4
89.21.06 | SUDECAP | ESTACA HELICE CONTINUA D= 70 CM | M | 78.75
89.23.01 | SUDECAP | MOBILIZACAO E DESMOB. DE EQUIPAMENTO ESTACA TRILHO | VB | 10190
89.23.05 | SUDECAP | CRAVACAO DE TRILHO SIMPLES, TR-25 a TR-45 | M | 60.44
89.23.11 | SUDECAP | EMENDA DE TOPO DE TRILHO SIMPLES, TR-25 a TR-45 | UN | 245.4
89.23.23 | SUDECAP | CORTE DE TRILHO SIMPLES, TR-25 a TR-45 | UN | 102.41
89.23.35 | SUDECAP | CRAVACAO DE TRILHO DUPLO, TR-25 a TR-45 | M | 84.33
89.23.41 | SUDECAP | EMENDA DE TOPO DE TRILHO DUPLO, TR-25 a TR-45 | UN | 342
89.23.47 | SUDECAP | EMENDA LONGITUDINAL DE TRILHO DUPLO, TR-25 a TR-45 | M | 58.8
89.23.53 | SUDECAP | CORTE DE TRILHO DUPLO, TR-25 a TR-45 | UN | 153.32
89.34.06 | SUDECAP | FORNECIMENTO DE GRAMA SAO CARLOS (AXONAPUS) | M2 | 6.62
89.34.07 | SUDECAP | FORNECIMENTO DE GRAMA ESMERALDA | M2 | 6.23
89.34.08 | SUDECAP | FORNECIMENTO DE GRAMA AMENDOIM | UN | 1.8
89.34.30 | SUDECAP | TERRA VEGETAL | M3 | 96.42
89.34.31 | SUDECAP | ADUBO ORGANICO | M3 | 98
89.34.32 | SUDECAP | ADUBO MINERAL (10-10-10) | KG | 2.2
89.34.33 | SUDECAP | ADUBO MINERAL (4-14-8) | KG | 1.86
89.34.34 | SUDECAP | CALCAREO DOLOMITICO | KG | 0.86
89.34.40 | SUDECAP | ARVORE -SIBIPIRUNA-CAESLPINA PELTOHOROIDES H=2,50M | UN | 56.05
89.34.42 | SUDECAP | ARVORE - IPE ROSA - TABEBUIA AVELLANEDAE H= 2,50M | UN | 48.07
89.34.44 | SUDECAP | ARVORE-PAU FERRO-CAESALPINIA FERREA LEIOSCHYA 2,50 | UN | 32.03
89.34.46 | SUDECAP | ARVORE - ACASSIA MINOSA- ACASSIA PODALYRIIFOLIA H= 2,50M | UN | 50.17
89.34.48 | SUDECAP | ARVORE - JACARANDA MIMOSO - CUSPIDIFOLIA H= 2,50M | UN | 43.65
89.34.50 | SUDECAP | FORRAÇAO - ACALIPHA - ACALIPHA REPTANS | UN | 2.48
89.34.52 | SUDECAP | FORRAÇAO - WEDELIA - WEDELIA PALUDOSA | UN | 1.26
89.34.54 | SUDECAP | FORRAÇAO - CLOROFITO - CLOROFITUM | UN | 0.9
89.34.60 | SUDECAP | ARBUSTO - BELA EMILIA - PLUMBAGO CAPENSIS 0,60M | UN | 2.75
89.34.62 | SUDECAP | ARBUSTO - CAMARA - LANTANA CAMARA 0,60M | UN | 1.83
89.34.70 | SUDECAP | PALMEIRA - LICURI (ESTIPE >= H= 2,50M) | UN | 42.72
89.37.28 | SUDECAP | FUNDICAO PISO REVEDUR INCL. POLIMENTO S/MATERIAL OU EQUIVALENTE | M2 | 53.79
89.37.32 | SUDECAP | FUNDICAO RODAPE REVEDUR INCL.POLIMENTO,S/ MATERIAL OU EQUIVALENTE | M | 39.78
89.37.50 | SUDECAP | POLIMENTO MECANICO PISO CONCRETO NIVELAMENTO LASER | M2 | 14.99
89.37.70 | SUDECAP | CALCADA PORTUGUESA ASSENTADA, EXCLUSIVE ARGAMASSA | M2 | 69.04
89.40.07 | SUDECAP | FURO EM MANILHA DE CONCRETO 15X15X10CM | UN | 75.49
89.43.05 | SUDECAP | RASPACAO E CALAFETACAO DE PISO DE MADEIRA | M2 | 23.7
89.43.07 | SUDECAP | RASPACAO, CALAFETACAO E CERA EM PISO DE MADEIRA | M2 | 29.18
89.43.09 | SUDECAP | RASPACAO, CALAFETACAO E SINTECO EM PISO DE MADEIRA | M2 | 33.8
89.44.50 | SUDECAP | FURACAO E COLAGEM DE BOJO (MARMORE) | UN | 56.03
89.44.52 | SUDECAP | FAIXA DE ARREMATE DE MARMORE BRANCO | M | 49.52
89.45.10 | SUDECAP | IMPERMEAB. INFILTRACAO CRISTALIZACAO POSITIVA(RES) | M2 | 13.05
89.45.28 | SUDECAP | IMPERM.MANTA ASFAL.PREFABR.TIPO3 NBR9952 SBS E=4MM | M2 | 71.47
89.50.01 | SUDECAP | LOCAÇÃO VEÍCULO POPULAR MOTOR 1.0 C/ AR E SEGURO TOTAL 6 MESES | MES | 1820.73
89.50.02 | SUDECAP | CONTAINER 6,0X2,30X2,82M COM ISOLAMENTO TERMICO | MES | 608
89.50.03 | SUDECAP | CONTAINER 6,0X2,30X2,82M C/ ISOLAMENTO SANITÁRIO | MES | 620
89.50.04 | SUDECAP | CONTAINER VEST.6,0X2,30X2,82M COM 7 CHUV. 2 LAVAT. | MES | 754.8
89.50.05 | SUDECAP | CONTAINER 6,0X2,30X2,82M VEST.7CHUV, 2LAVAT,1MICT | MES | 763.01
89.50.06 | SUDECAP | CONT.6,0X2,30X2,82 VEST. 4CHUV.3SANIT.1LAVAT.1MICT | MES | 598
89.50.07 | SUDECAP | CONTAINER 6,0X2,30X2,82 CM COM ISOLAMENTO TERMICO | MES | 494
89.50.08 | SUDECAP | CONTAINER 6,0X2,30X2,82M COM LAVATORIO | MES | 446.55
89.50.09 | SUDECAP | BANHEIRO QUIMICO 2 MANUT. 2 ROLOS PAPEL HIGIENICO | MES | 580
89.50.20 | SUDECAP | MOBILIZAÇAO E DESMOBILIZAÇAO DE CONTAINER | UN | 621.78
89.50.50 | SUDECAP | AR CONDICIONADO PARA CONTAINER | MES | 162
93.01.01 | SUDECAP | FIAT UNO FIRE ZERO KM C/ COMBUSTIVEL OU EQUIVALENTE | MES | 1265.2
93.01.03 | SUDECAP | FIAT DOBLO 1.8 16V 4PORTAS 7 LUGARES E COMBUSTIVEL OU EQUIVALENTE | MES | 2588.5
93.20.06 | SUDECAP | NIVEL WILD N3 C/MICROMETRO (PRECISAO +/- 0,2 MM) OU EQUIVALENTE | MES | 766.67
93.21.01 | SUDECAP | ESTACAO TOTAL PRECISAO MINIMA 2MM ALCANCE >=2500M | MES | 1200
93.21.03 | SUDECAP | RECEPTOR GPS P/ SISTEMA GNSS L1/L2 - PAR | MES | 5100
93.22.02 | SUDECAP | COMPUTADOR C/ PERIFÉRICOS - PROCESSADOR i5 (EQUIVALENTE OU SUPERIOR) 8GB, RAM, HD 1 TB, PLACA DE VIDEO 1 GB | UN | 1888.99
93.22.10 | SUDECAP | AUTODESK AUTOCAD - 2016 (SIMILAR OU SUPERIOR) | ANO | 4100.47
93.22.11 | SUDECAP | BENTLEY TOPOGRAFH (SIMILAR OU SUPERIOR) | UN | 13267
94.01.03 | SUDECAP | COPIA XEROGRAFICA PRETO/BRANCO- FORMATO A2 | UN | 3.08
94.01.04 | SUDECAP | COPIA XEROGRAFICA PRETO/BRANCO- FORMATO A1 | UN | 4.2
94.01.05 | SUDECAP | COPIA XEROGRAFICA PRETO/BRANCO- FORMATO A0 | UN | 8
94.03.01 | SUDECAP | COPIA XEROGRAFICA PAPEL VEGETAL - FORMATO A4 | UN | 2.8
94.03.02 | SUDECAP | COPIA XEROGRAFICA PAPEL VEGETAL - FORMATO A3 | UN | 4.23
94.03.03 | SUDECAP | COPIA XEROGRAFICA PAPEL VEGETAL - FORMATO A2 | UN | 5.5
94.03.04 | SUDECAP | COPIA XEROGRAFICA PAPEL VEGETAL - FORMATO A1 | UN | 9.5
94.03.05 | SUDECAP | COPIA XEROGRAFICA PAPEL VEGETAL - FORMATO A0 | UN | 13.5
94.05.03 | SUDECAP | COPIA XEROGRAFICA EM PAPEL POLYESTER - FORMATO A2 | UN | 31.75
94.05.04 | SUDECAP | COPIA XEROGRAFICA EM PAPEL POLYESTER - FORMATO A1 | UN | 43.3
94.05.05 | SUDECAP | COPIA XEROGRAFICA EM PAPEL POLYESTER - FORMATO A0 | UN | 87.1
94.07.01 | SUDECAP | XEROX PRETO/BRANCO - FORMATO A4 | UN | 0.19
94.07.02 | SUDECAP | XEROX PRETO/BRANCO - FORMATO A3 | UN | 0.52
94.09.11 | SUDECAP | XEROX COLORIDO FORMATO A4 | UN | 1.98
94.09.12 | SUDECAP | XEROX COLORIDO FORMATO A3 | UN | 3.8
94.11.01 | SUDECAP | ENCADERNACAO A4 ACETATO, PVC/CROMICOTE, C/ESPIRAL | UN | 3.48
94.12.02 | SUDECAP | PLOTAGEM SULFITE - FORMATO A3 | UN | 1.55
94.12.03 | SUDECAP | PLOTAGEM SULFITE - FORMATO A2 | UN | 2.14
94.12.04 | SUDECAP | PLOTAGEM SULFITE - FORMATO A1 | UN | 3.03
94.12.05 | SUDECAP | PLOTAGEM SULFITE - FORMATO A0 | UN | 6.28
94.12.06 | SUDECAP | PLOTAGEM SULFITE -FORMATO A1 LONGO | UN | 3.85
94.12.07 | SUDECAP | PLOTAGEM SULFITE -FORMATO A1 EXTENDIDO | UN | 4.2
94.12.08 | SUDECAP | PLOTAGEM SULFITE -FORMATO A0 EXTENDIDO | UN | 6.97
94.13.01 | SUDECAP | PLOTAGEM EM PAPEL VEGETAL GR.90GR/CM2 - FORMATO A4 | UN | 2.73
94.13.02 | SUDECAP | PLOTAGEM EM PAPEL VEGETAL GR.90GR/CM2 - FORMATO A3 | UN | 4.13
94.13.03 | SUDECAP | PLOTAGEM EM PAPEL VEGETAL GR.90GR/CM2 - FORMATO A2 | UN | 5.75
94.13.04 | SUDECAP | PLOTAGEM EM PAPEL VEGETAL GR.90GR/CM2 - FORMATO A1 | UN | 8.8
94.13.05 | SUDECAP | PLOTAGEM EM PAPEL VEGETAL GR.90GR/CM2 - FORMATO A0 | UN | 14.5
94.15.01 | SUDECAP | PLOTAGEM COLORIDA SULFITE FORMATO A4 | UN | 2.87
94.15.02 | SUDECAP | PLOTAGEM COLORIDA SULFITE FORMATO A3 | UN | 3.88
94.15.03 | SUDECAP | PLOTAGEM COLORIDA SULFITE FORMATO A2 | UN | 6.18
94.15.04 | SUDECAP | PLOTAGEM COLORIDA SULFITE FORMATO A1 | UN | 8.8
94.15.05 | SUDECAP | PLOTAGEM COLORIDA SULFITE FORMATO A0 | UN | 14.98
94.15.06 | SUDECAP | PLOTAGEM COLORIDA SULFIT -FORMATO A1 LONGO | UN | 11.4
94.15.07 | SUDECAP | PLOTAGEM COLORIDA SULFITE FORMATO A1 EXTENDIDO | UN | 12.88
94.15.08 | SUDECAP | PLOTAGEM COLORIDA SULFITE FORMATO A0 EXTENDIDO | UN | 16.17
94.17.01 | SUDECAP | PLOTAGEM COLORIDA PAPEL VEGETAL FORMATO A4 | UN | 2.75
94.17.02 | SUDECAP | PLOTAGEM COLORIDA PAPEL VEGETAL FORMATO A3 | UN | 5.5
94.17.03 | SUDECAP | PLOTAGEM COLORIDA PAPEL VEGETAL FORMATO A2 | UN | 8.53
94.17.04 | SUDECAP | PLOTAGEM COLORIDA PAPEL VEGETAL FORMATO A1 | UN | 13.5
94.17.05 | SUDECAP | PLOTAGEM COLORIDA PAPEL VEGETAL FORMATO A0 | UN | 18
94.17.06 | SUDECAP | PLOTAGEM COLORIDA PAPEL VEGETAL FORMATO A1 LONGO | UN | 18
94.17.07 | SUDECAP | PLOTAGEM COLORIDA PAPEL VEGETAL FORMATO A1 EXTENDIDO | UN | 18.5
94.17.08 | SUDECAP | PLOTAGEM COLORIDA PAPEL VEGETAL FORMATO A0 EXTENDIDO | UN | 19.5
94.18.01 | SUDECAP | DIGITALIZAÇÃO FORMATOS A0 (TIF) | UN | 6.63
94.18.02 | SUDECAP | DIGITALIZAÇÃO FORMATOS A1 (TIF) | UN | 6.43
94.18.03 | SUDECAP | DIGITALIZAÇÃO FORMATOS A2 (TIF) | UN | 5.12
94.18.05 | SUDECAP | DVD 4,7 GB | UN | 1.99
94.20.01 | SUDECAP | REVELACAO FOTOGRAFICA | UN | 0.7
94.20.02 | SUDECAP | EMOLUMENTOS E TAXA PARA BUSCA DE CERTIDÃO DE REGISTRO | UN | 33.18
94.20.03 | SUDECAP | EMOLUMENTOS E TAXA PARA BUSCA DE CERTIDÃO NEGATIVA DE REGISTRO | UN | 33.18
94.20.05 | SUDECAP | VALE TRANSPORTE | UN | 3.7
95.01.01 | SUDECAP | MOBILIZACAO, INSTALAÇÃO E DESMOBILIZAÇÃO SONDAGEM PERCUSSÃO 2 1/2" | VB | 809
95.01.02 | SUDECAP | PERFURAÇÃO SONDAGEM PERCUSSÃO 2 1/2" | M | 75.62
95.01.03 | SUDECAP | DESMONTAGEM, TRANSPORTE E MONTAGEM DE EQUIPAMENTOS POR FURO | UN | 160
95.02.01 | SUDECAP | MOBILIZACAO SONDAGEM A TRADO D= 20CM | VB | 630
95.02.02 | SUDECAP | PERFURACAO SONDAGEM A TRADO D= 20CM | M | 50.8
95.03.01 | SUDECAP | SONDAGEM POR POCO | M3 | 282.5
95.03.02 | SUDECAP | SONDAGEM A PA E PICARETA | M | 86
95.03.03 | SUDECAP | SONDAGEM A PENETROMETRO DINAMICO | M | 65.9
95.06.01 | SUDECAP | MOBILIZACAO E DESMOBILIZACAO SONDAGEM ROTATIVA NW | VB | 2450
95.06.02 | SUDECAP | INSTALACAO POR FURO SONDAGEM ROTATIVA NW | UN | 592.5
95.06.03 | SUDECAP | PERFURACAO EM SOLO SONDAGEM ROTATIVA NW | M | 227
95.06.04 | SUDECAP | PERFURACAO COM COROA DE WIDIA SONDAGEM ROTATIVA NW | M | 256
95.06.05 | SUDECAP | PERFURACAO COM COROA DIAMANTADA SOND. ROTATIVA NW | M | 562.5
95.08.01 | SUDECAP | RETIRADA DE AMOSTRA INDEF. EM BLOCOS DE 30X30X30CM | UN | 1380
95.08.02 | SUDECAP | RETIRADA AMOSTRA INDEF.AMOSTRADOR TIPO SHELBY D=4" | UN | 900
95.11.01 | SUDECAP | ENSAIO DE PERDA D'AGUA SOB PRESSAO | UN | 465
95.11.02 | SUDECAP | PERMEABILIDADE "IN SITU" | UN | 210
96.01.01 | SUDECAP | ENSAIO ANALISE GRANULAR AGREGADO DA MASSA ASFALT. | UN | 95
96.01.02 | SUDECAP | ENSAIO DE ASFALTO - DENSIDADE REAL DA MISTURA | UN | 80.5
96.01.03 | SUDECAP | ENSAIO DE ASFALTO - DENSIDADE APARENTE DA MISTURA | UN | 75.5
96.01.04 | SUDECAP | ENSAIO DE ASFALTO - DENSIDADE "IN SITU" | UN | 98
96.01.05 | SUDECAP | ENSAIO ASFALTO ADESIVIDADE DE AGREGADOS AO LIGANTE | UN | 237.13
96.01.06 | SUDECAP | ENSAIO DE ASFALTO - DOSAGEM MARSHALL | UN | 3156
96.01.07 | SUDECAP | ENSAIO DE ASFALTO - DOSAGEM LAMA ASFALTICA | UN | 2500
96.01.08 | SUDECAP | ENSAIO DE ASFALTO - DOSAGEM TRATAMENTO SUPERFICIAL | UN | 2517
96.01.09 | SUDECAP | ENSAIO DE ASFALTO - INDICE SUCEPTIBILIDADE TERMICA | UN | 450
96.01.10 | SUDECAP | ENSAIO DE ASFALTO - PONTO DE FUGOR (NBR-5765) | UN | 128.65
96.01.11 | SUDECAP | ENSAIO DE ASFALTO - INDICE DE PENETRACAO | UN | 169.5
96.01.12 | SUDECAP | ENSAIO DE ASFALTO - RESIDUO POR EVAPORACAO | UN | 137.7
96.01.13 | SUDECAP | ENSAIO DE ASFALTO - CARGA DE PARTICULA (NBR-6567) | UN | 350
96.01.14 | SUDECAP | ENSAIO ASFALTO - VISCOSIDADE SAYBOLT FUROL(MB-826) | UN | 350
96.01.15 | SUDECAP | ENSAIO DE ASFALTO - SEDIMENTACAO | UN | 250
96.01.16 | SUDECAP | ENSAIO DE ASFALTO - PENETRACAO (MB-609) | UN | 154.2
96.01.17 | SUDECAP | ENSAIO DE ASFALTO - PH (NBR-6299) | UN | 103.6
96.01.18 | SUDECAP | ENSAIO DE ASFALTO - DESTILACAO | UN | 154.75
96.01.19 | SUDECAP | ENSAIO DE ASFALTO - TEOR DE BETUME (MB-166) | UN | 130
96.01.20 | SUDECAP | ENSAIO DE ASFALTO - DUCTIBILIDADE | UN | 153.5
96.01.21 | SUDECAP | ENSAIO DE ASFALTO - PONTO DE AMOLECIMENTO | UN | 155.5
96.01.22 | SUDECAP | ENSAIO DE ASFALTO - ESTABILIDADE MARSHALL | UN | 211
96.01.24 | SUDECAP | ENSAIO DE ASFALTO - ESPUMA | UN | 122
96.01.25 | SUDECAP | ENSAIO DE ASFALTO - PELICULA DELGADA | UN | 150
96.01.27 | SUDECAP | ENSAIO DE ASFALTO - DESEMULSIBILIDADE (NBR-6569) | UN | 200
96.01.28 | SUDECAP | ENSAIO DE ASFALTO - EQUIVALENTE DE AREIA | UN | 143.67
96.01.29 | SUDECAP | ENSAIO DE ASFALTO - ADESIVIDADE | UN | 202.4
96.01.30 | SUDECAP | ENSAIO DE ASFALTO - FLUENCIA | UN | 83.5
97.01.01 | SUDECAP | ENSAIO DE SOLO - TEOR DE UMIDADE NATURAL | UN | 90.5
97.01.02 | SUDECAP | ENSAIO DE SOLO - TEOR ESPECIFICO NATURAL | UN | 125.2
97.01.03 | SUDECAP | ENSAIO DE SOLO - PESO ESPECIFICO DOS GRAOS | UN | 83.74
97.01.04 | SUDECAP | ENSAIO DE SOLO - GRANULOMETRIA POR PENEIRAMENTO | UN | 82.19
97.01.05 | SUDECAP | ENSAIO DE SOLO -GRANULOM.PENEIRAMENTO,SEDIMENTAÇAO | UN | 221.34
97.01.06 | SUDECAP | ENSAIO DE SOLO - LIMITE DE LIQUIDEZ | UN | 65.44
97.01.07 | SUDECAP | ENSAIO DE SOLO - LIMITE DE PLASTICIDADE | UN | 65.39
97.01.08 | SUDECAP | ENSAIO DE SOLO - LIMITE DE CONTRACAO | UN | 103.33
97.01.09 | SUDECAP | ENSAIO DE SOLO - COMPACTACAO PROCTOR NORMAL | UN | 92.03
97.01.10 | SUDECAP | ENSAIO DE SOLO - COMPACTACAO PROCTOR INTERMEDIARIO | UN | 111.57
97.01.11 | SUDECAP | ENSAIO DE SOLO - COMPACTACAO PROCTOR MODIFICADO | UN | 129.97
97.01.12 | SUDECAP | ENSAIO DE SOLO - CBR OU ISC COM 1 CORPO DE PROVA | UN | 72.75
97.01.13 | SUDECAP | ENSAIO DE SOLO - CBR OU ISC COM 3 CORPOS DE PROVA | UN | 118.97
97.01.14 | SUDECAP | ENSAIO DE SOLO - CBR OU ISC COM 5 CORPOS DE PROVA | UN | 173.82
97.01.15 | SUDECAP | ENSAIO DE SOLO - EQUIVALENTE DE AREIA | UN | 135
97.01.16 | SUDECAP | ENSAIO DE SOLO - SILICA/SESQUIOXIDO | UN | 750
97.01.17 | SUDECAP | ENSAIO DE SOLO - AVALIACAO DE IMPUREZAS ORGANICAS | UN | 97.36
97.01.18 | SUDECAP | ENSAIO SOLO -ADENSAMENTO ENDOMETRICO (POR ESTAGIO) | UN | 248.2
97.01.19 | SUDECAP | ENSAIO SOLO PERMEABILIDADE ADENSAMENTO (P/ESTAGIO) | UN | 100.7
97.01.20 | SUDECAP | ENSAIO SOLO PERMEAB. PERMEAMETRO CARGA VARIAVEL | UN | 570.63
97.01.21 | SUDECAP | ENSAIO SOLO PERMEABILIDADE PERMEAMETRO CARGA CONST | UN | 504.5
97.01.22 | SUDECAP | ENSAIO DE SOLO - COMPRESSAO SIMPLES | UN | 432
97.01.23 | SUDECAP | ENSAIO DE SOLO - COMPRESSAO TRIAXIAL RAPIDO | UN | 561.8
97.01.24 | SUDECAP | ENSAIO SOLO COMPRES.TRIAX.RAP.C/MED.PRESS NEUTRAS | UN | 661.3
97.01.25 | SUDECAP | ENSAIO SOLO COMPRES. TRIAXIAL RAPIDO PRE-ADENSADO | UN | 802.5
97.01.26 | SUDECAP | ENSAIO SOLO COMPRES.TRIAX.RAP.PRE-ADENSADO C/M.P.N | UN | 918
97.01.27 | SUDECAP | ENSAIO SOLO COMPRES.TRIAX. RAP.PRE-ADENSADO SATUR. | UN | 1145
97.01.28 | SUDECAP | ENSAIO SOLO COMPR.TRIAX.RAP.PRE-ADENS.SAT.C/M.P.N | UN | 1209
97.01.29 | SUDECAP | ENSAIO SOLO COMPRESSAO TRIAXIAL LENTO | UN | 1750
97.01.30 | SUDECAP | ENSAIO SOLO COMPRESSAO TRIAXIAL LENTO SATURADO | UN | 1850
97.01.31 | SUDECAP | ENSAIO SOLO CISALHAMENTO DIRETO RAPIDO | UN | 432.3
97.01.32 | SUDECAP | ENSAIO SOLO CISALHAMENTO DIRETO RAPIDO SATURADO | UN | 644.1
97.01.33 | SUDECAP | ENSAIO SOLO CISALHAMENTO DIRETO RAPIDO PRE-ADENS. | UN | 870.67
97.01.34 | SUDECAP | ENSAIO SOLO CISALHAM.DIRETO RAP.SATUR.PRE-ADENS. | UN | 954
97.01.35 | SUDECAP | ENSAIO SOLO CISALHAMENTO DIRETO LENTO | UN | 1063.67
97.01.36 | SUDECAP | ENSAIO SOLO CISALHAMENTO DIRETO LENTO SATURADO | UN | 891
97.02.01 | SUDECAP | ENSAIO DE AGREGADO - ANALISE GRANULOMETRICA | UN | 97.75
97.02.02 | SUDECAP | ENSAIO DE AGREGADO - TEOR DE ARGILA EM TORROES | UN | 96.38
97.02.03 | SUDECAP | ENSAIO DE AGREGADO -TEOR DE MATERIAL PULVERULENTO | UN | 97.62
97.02.04 | SUDECAP | ENSAIO AGREGADO - AVALIACAO DE IMPUREZAS ORGANICAS | UN | 106.25
97.02.05 | SUDECAP | ENSAIO DE AGREGADO - PESO ESPECIFICO UNITARIO | UN | 93.8
97.02.06 | SUDECAP | ENSAIO DE AGREGADO - PESO ESPECIFICO REAL | UN | 96.87
97.02.07 | SUDECAP | ENSAIO DE AGREGADO - QUALIDADE DE AREIA | UN | 1100
97.02.08 | SUDECAP | ENSAIO AGREGADO - CURVA INCHAMENTO AGREGADOS MIUDO | UN | 350
97.02.09 | SUDECAP | ENSAIO AGREGADO - ABRASAO LOS ANGELES | UN | 327.5
97.02.10 | SUDECAP | ENSAIO AGREGADO RESIST.CHOQUE/TENACIDADE TREFON | UN | 266.5
97.02.11 | SUDECAP | ENSAIO DE AGREGADO - RESISTENCIA A SULFETOS | UN | 1170.2
97.02.12 | SUDECAP | ENSAIO DE AGREGADO - INDICE DE FORMA/LAMELARIDADE | UN | 196.2
97.02.13 | SUDECAP | ENSAIO DE AGREGADO - SANIDADE OU DURABILIDADE | UN | 640
97.02.14 | SUDECAP | ENSAIO DE AGREGADO - ABSORSAO DE AGUA | UN | 94.88
98.01.01 | SUDECAP | ENSAIO DE CIMENTO - FINURA | UN | 154.35
98.01.02 | SUDECAP | ENSAIO DE CIMENTO - PEGA | UN | 264.5
98.01.03 | SUDECAP | ENSAIO CIMENTO - EXPANSIBILIDADE - LE CHATELLIER | UN | 251.85
98.01.04 | SUDECAP | ENSAIO DE CIMENTO - RESISTENCIA A COMPRESSAO | UN | 713
98.01.05 | SUDECAP | ENSAIO DE CIMENTO - SUPERFICIE ESPECIFICA BLEINE | UN | 97.75
98.01.06 | SUDECAP | ENSAIO DE CIMENTO - MASSA ESPECIFICA | UN | 248.63
98.01.07 | SUDECAP | ENSAIO DE CIMENTO - ENSAIO QUIMICO | UN | 1270.75
98.02.01 | SUDECAP | ENSAIO DE CALDA DE CIMENTO - FLUIDEZ | UN | 350
98.02.02 | SUDECAP | ENSAIO DE CALDA DE CIMENTO - EXUDACAO E EXPANSAO | UN | 185
98.02.03 | SUDECAP | ENSAIO DE CALDA DE CIMENTO - VIDA UTIL | UN | 250
98.02.04 | SUDECAP | ENSAIO CALDA DE CIMENTO - RESISTENCIA A COMPRESSAO | UN | 36.5
98.03.01 | SUDECAP | ENSAIO ARGAMASSA-COMPRES. CP CILINDRICOS ATE 100TF | UN | 28.25
98.03.02 | SUDECAP | ENSAIO ARGAMASSA-COMPRES. CP CILINDRICOS ATE 200TF | UN | 130.75
98.03.03 | SUDECAP | ENSAIO ARGAMASSA - DOSAGEM RACIONAL PESO E/OU VOL. | UN | 1678.5
98.03.04 | SUDECAP | ENSAIO ARGAMASSA - RESISTENCIA A TRACAO SIMPLES | UN | 150
98.04.01 | SUDECAP | ENSAIO CONCRETO - DOSAGEM RACIONAL PESO E/OU VOL. | UN | 1968.75
98.04.02 | SUDECAP | ENSAIO DE CONCRETO - AJUSTE NO TRACO | UN | 667
98.04.03 | SUDECAP | ENSAIO CONCRETO CURA, FACEAMENTO,ROMPIMENTO DE CP | UN | 29.67
98.04.04 | SUDECAP | ENSAIO CONCR.MOLDAGEM TRANSP.CURA.FACEAM.ROMPIM.CP | UN | 88.95
98.04.05 | SUDECAP | ENSAIO CONCR.RESIST.TRAÇAO SIMPLES P/COMPRES.DIAM. | UN | 35
98.04.06 | SUDECAP | ENSAIO CONCRETO CORTE,REPARO,RUPTURA DE C.PROVA | UN | 42.63
98.04.07 | SUDECAP | ENSAIO CONCRETO DETERM. DE CONSISTENCIA-SLUMP TEST | UN | 35
98.04.08 | SUDECAP | ENSAIO CONCR. ESCLEROMETRICO (CONJ. ATE 20 PONTOS) | UN | 680
98.04.09 | SUDECAP | ENSAIO CONCR. EXTR.,PREP,ENSAIO,ANALISE TEST.D=3" | UN | 275
98.04.10 | SUDECAP | ENSAIO CONCR.EXTRAÇAO,PREP.ANALISE TESTEMUNHO D=4" | UN | 307.5
99.01.01 | SUDECAP | ENSAIO AÇO - TRAÇAO E DESBITOLAMENTO D<= 16 MM | CP | 135.75
99.01.02 | SUDECAP | ENSAIO AÇO - TRAÇAO DESBITOLAMENTO 16 < D <= 25 MM | CP | 153.25
99.01.03 | SUDECAP | ENSAIO AÇO - TRAÇAO E DESBITOLAMENTO D> 25 MM | CP | 350
99.01.04 | SUDECAP | ENSAIO AÇO - DOBRAMENTO METALICO | CP | 90
99.01.05 | SUDECAP | ENSAIO AÇO - DESBITOLAMENTO BARRAS E FIOS P/CONCR. | UN | 45
99.02.01 | SUDECAP | ENSAIO BLOCO CONCRETO RESISTENCIA COMPRESSAO MB116 | UN | 92.5
99.02.02 | SUDECAP | ENSAIO DE BLOCOS DE CONCRETO - ABSORÇAO | UN | 47.5
99.02.03 | SUDECAP | ENSAIOS DE BLOCOS DE CONCRETO - UMIDADE | UN | 60
99.03.01 | SUDECAP | ENSAIOS BLOCOS CERAMICOS COMPRESSAO DE CP NBR-6461 | UN | 71.5
99.04.01 | SUDECAP | ENSAIOS DE MADEIRA - UMIDADE | UN | 72.5
99.04.02 | SUDECAP | EMSAIOS DE MADEIRA - PESO ESPECIFICO APARENTE | UN | 260
99.04.03 | SUDECAP | ENSAIO MADEIRA COMPRESSAO PARALELA NORMAL A FIBRA | UN | 217.92
99.04.04 | SUDECAP | ENSAIOS DE MADEIRA - FLEXAO ESTATICA | UN | 181.25
99.05.01 | SUDECAP | ENSAIO TELHAS FRANCESAS COLONIAIS FLEXAO NBR-6482 | UN | 135
99.05.02 | SUDECAP | ENSAIO DE TELHAS FRANCESAS E COLONIAIS - DIMENSOES | UN | 150
99.05.03 | SUDECAP | ENSAIO DE TELHAS FRANCESAS E COLONIAIS - PESO | UN | 200
99.05.04 | SUDECAP | ENSAIO DE TELHAS FRANCESAS E COLONIAIS - ABSORÇAO | UN | 150
99.05.05 | SUDECAP | ENSAIO TELHAS FRANCESAS COLONIAIS -IMPERMEBILIDADE | UN | 170
99.06.01 | SUDECAP | ENSAIOS TELHAS ONDUL.CIMENTO AMIANTO - DIMENSOES | UN | 200
99.06.02 | SUDECAP | ENSAIOS TELHAS OND.CIM.AMIAN.RESIST.FLEXAO MB -234 | UN | 300
99.06.03 | SUDECAP | ENSAIOS TELHAS ONDULADAS CIMENTO AMIANTO- ABSORÇAO | UN | 150
99.06.04 | SUDECAP | ENSAIOS TELHAS OND.CIMENTO AMIANTO PESO ESPECIFICO | UN | 200
99.06.05 | SUDECAP | ENSAIOS TELHAS OND.CIM.AMIANTO IMPERMEABILIDADE | UN | 350
99.07.01 | SUDECAP | ENSAIO TIJOLO CERAMICO COMPRES.C/CARGA ATE 100 TF | UN | 125
99.07.02 | SUDECAP | ENSAIO TIJOLO CERAMICO COMPRES.C/CARGA ATE 200 TF | UN | 200
99.07.03 | SUDECAP | ENSAIOS DE TIJOLOS CERAMICOS ABSORÇAO (MB-67) | UN | 150
99.07.04 | SUDECAP | ENSAIOS TIJOLOS CERAMICOS DENSIDADE APARENTE MB-67 | UN | 125
99.08.01 | SUDECAP | ENSAIOS DE TUBOS CERAMICOS ABSORÇAO (NBR-7529) | UN | 250
99.08.02 | SUDECAP | ENSAIOS DE TUBOS CERAMICOS DIMENSOES | UN | 250
99.08.03 | SUDECAP | ENSAIOS DE TUBOS CERAMICOS COMPRESSAO DIAMETRAL | UN | 300