## L220063.4
L220063.4 | L220063.4 | L220063.4 | L220063.4 | L220063.4 | L220063.4 | L220063.4
Razão social
CNPJ/CPF
Responsável
BDI do Projeto | 1
Leis Sociais | 1
Total do Projeto | 0
CENTRO DE SAÚDE OSWALDO CRUZ - Licitação | CENTRO DE SAÚDE OSWALDO CRUZ - Licitação | CENTRO DE SAÚDE OSWALDO CRUZ - Licitação | CENTRO DE SAÚDE OSWALDO CRUZ - Licitação | CENTRO DE SAÚDE OSWALDO CRUZ - Licitação | CENTRO DE SAÚDE OSWALDO CRUZ - Licitação
3
Código da Tarefa | Descrição da Tarefa | Quantidade | Unidade | Valor Cotado | Total | 63852
01 | INSTALAÇAO DA OBRA | 1 |  |  | 0 | 0
01.03 | PLACA DE OBRA AFIXADA COM PEÇAS DE MADEIRA 8X12CM |  |  |  | 0 | 0
01.03.02 | PLACA DE OBRA EM LONA IMPRESSAO DIGITAL P. SUDECAP | 6 | M2 |  | 0 | 1
01.03.03 | PLACA DE OBRA EM CHAPA GALVANIZADA ADESIVADA, DIMENSÕES 2,40 X 1,20 M, PADRÃO CEF | 6 | M2 |  | 0 | 1
01.04 | TAPUME PADRAO SUDECAP (TIPO I, II E III) |  |  |  | 0 | 0
01.04.07 | DE TELA GALVANIZADA #2" FIO 14 C/BASE DE CONCRETO | 127.5 | M |  | 0 | 1
01.04.09 | TELA-TAPUME DE POLIPROPILENO H= 1,20 M, INCL. BASE | 60 | M |  | 0 | 1
01.04.11 | FITA ZEBRADA AMARELA PARA SINALIZAÇAO L= 7CM | 60 | M |  | 0 | 1
01.04.20 | REMANEJAMENTO DE TAPUME | 60 | M |  | 0 | 1
01.05 | CERCA PADRAO SUDECAP |  |  |  | 0 | 0
01.05.07 | CONCERTINA CLIPADA GALVALUME 45 CM INCLUSIVE KIT PARA INSTALAÇÃO | 127.5 | M |  | 0 | 1
01.06 | INSTALAÇAO PROVISORIA - CONCESSIONARIA |  |  |  | 0 | 0
01.06.05 | PADRAO COPASA - KIT CAVALTE METAL E REGISTRO 3/4" | 1 | UN |  | 0 | 1
01.06.07 | PADRÃO CEMIG PROVISÓRIO TIPO C4, DEMANDA PROVÁVEL DE 27,1 ATÉ 38KW (3F+N) | 1 | UN |  | 0 | 1
01.09 | CONTAINER 6,0X2,30X2,82 M COM ISOLAMENTO TERMICO |  |  |  | 0 | 0
01.09.01 | MOBILIZACAO DE CONTAINER | 7 | UN |  | 0 | 1
01.09.03 | ESCRITORIO COM AR CONDICIONADO E SANITARIO | 24 | MES |  | 0 | 1
01.09.08 | VESTIARIO | 12 | MES |  | 0 | 1
01.09.09 | REFEITORIO | 12 | MES |  | 0 | 1
01.09.10 | DEPOSITO E FERRAMENTARIA COM LAVATORIO | 24 | MES |  | 0 | 1
01.09.11 | DESMOBILIZAÇÃO DE CONTAINER | 7 | UN |  | 0 | 1
01.09.12 | INSTALAÇÕES PARA CONTAINERS TIPO ESCRITORIO | 2 | UN |  | 0 | 1
01.09.13 | INSTALAÇÕES PARA CONTAINER VESTIARIO COM BANCO E ARMÁRIO | 1 | UN |  | 0 | 1
01.09.14 | INSTALAÇÕES PARA CONTAINER REFEITORIO | 1 | UN |  | 0 | 1
01.09.15 | INSTALAÇÕES PARA CONTAINER DEPOSITO E FERRAMENTARIA COM LAVATORIO | 2 | UN |  | 0 | 1
01.09.16 | CAIXA DÁGUA DE 1000L PARA ABASTECIMENTO DE CONTAINERS | 3 | UN |  | 0 | 1
01.09.17 | CONTAINER TIPO SANITÁRIO: 2 CHUV. 1SANIT. 1LAVAT. 1 MICT. (6.00 X 2,30 X 2,82) | 12 | MES |  | 0 | 1
01.09.18 | INSTALAÇÃO PARA CONTAINER TIPO SANITÁRIO | 1 | UN |  | 0 | 1
01.11 | SINALIZAÇAO |  |  |  | 0 | 0
01.11.10 | R6C PLACA METÁLICA, DIÂM. 0,50M, PROIBIDO PARAR E ESTACIONAR INCLUSIVE HASTE H=3,00M PARA FIXAÇÃO AO SOLO / DIAGRAMAÇÃO CONFORME MANUAL BRASILEIRO DE SINALIZAÇÃO DE TRÂNSITO DO CONTRAM | 6 | UN |  | 0 | 1
01.11.11 | A24B PLACA METÁLICA, LADO 0,45M, OBRAS A FRENTE - FUNDO LARANJA INCLUSIVE HASTE H=3,00M PARA FIXAÇÃO AO SOLO / DIAGRAMAÇÃO CONFORME MANUAL BRASILEIRO DE SINALIZAÇÃO DE TRÂNSITO DO CONTRAM | 6 | UN |  | 0 | 1
01.11.12 | A32 PLACA METÁLICA, LADO 0,45M, PASSAGEM DE PEDESTRE - FUNDO LARANJA INCLUSIVE HASTE H=3,00M PARA FIXAÇÃO AO SOLO / DIAGRAMAÇÃO CONFORME MANUAL BRASILEIRO DE SINALIZAÇÃO DE TRÂNSITO DO CONTRAM | 6 | UN |  | 0 | 1
01.11.13 | CERQUITE DE PROTEÇÃO PARA PASSAGEM DE PEDESTRE INCLUSIVE SUPORTE | 50 | UN |  | 0 | 1
01.12 | VISTORIA CAUTELAR |  |  |  | 0 | 0
01.12.04 | VISTORIA CAUTELAR - 501M2 < ÁREA CONSTRUÍDA <= 2000M2 | 2 | UN |  | 0 | 1
01.18 | SERVIÇOS AUXILIARES - BARRACÃO DE OBRA |  |  |  | 0 | 0
01.18.01 | INSTALAÇAO ELETRICA - ESCRITORIO TIPO I | 2 | UN |  | 0 | 1
01.18.02 | INSTALAÇAO ELETRICA - VESTIARIO TIPO I | 1 | UN |  | 0 | 1
01.18.03 | INSTALAÇAO ELETRICA - DEPOSITO TIPO I | 2 | UN |  | 0 | 1
01.18.04 | INSTALAÇAO ELETRICA - SANITARIO TIPO I | 1 | UN |  | 0 | 1
01.18.05 | INSTALAÇAO ELETRICA - REFEITORIO TIPO I | 1 | UN |  | 0 | 1
01.18.06 | TOMADAS INCLINADAS DE SOBREPOR, 2P+T, 16A, IP-44, ref.: STECK OU EQUIVALENTE | 8 | UN |  | 0 | 1
01.18.07 | TOMADA INCLINADAS DE SOBREPOR, 2P+T, 32 A, IP-44, ref.: STECK OU EQUIVALENTE | 8 | UN |  | 0 | 1
01.18.08 | PLUG PARA TOMADA INCLINADAS DE SOBREPOR, 2P+T, 16 A, IP-44,REF.: STECK OU EQUIVALENTE | 8 | UN |  | 0 | 1
01.18.09 | PLUG PARA TOMADA INCLINADAS DE SOBREPOR, 2P+T, 32 A, IP-44,REF.: STECK OU EQUIVALENTE | 8 | UN |  | 0 | 1
01.29 | ANDAIME FACHADEIRO |  |  |  | 0 | 0
01.29.01 | ANDAIME FACHADEIRO INCLUSIVE FORRO METALICO | 6740 | M2MES |  | 0 | 1
01.29.02 | GUARDA CORPO MADEIRA L= 15 CM P/ ANDAIME FACHADEIRO | 216 | M2 |  | 0 | 1
01.29.03 | MONTAGEM DE ANDAIME FACHADEIRO | 1348 | M2 |  | 0 | 1
01.29.04 | DESMONTAGEM DE ANDAIME FACHADEIRO | 1348 | M2 |  | 0 | 1
01.29.09 | COLOCAÇÃO DE TELA EM ANDAIME FACHADEIRO | 674 | M2 |  | 0 | 1
01.29.99 | LOCAÇÃO DE ESCADA DE ACESSO COMP. = 2,00M, PARA ANDAIME METÁLICO | 216 | MXMES |  | 0 | 1
01.32 | DUTO PARA DESCIDA DE ENTULHO |  |  |  | 0 | 0
01.32.10 | ALUGUEL DE DUTO DE ENTULHO, INCLUSIVE MONTAGEM E DESMONTAGEM | 120 | MXMES |  | 0 | 1
02 | DEMOLIÇOES E REMOÇOES | 1 |  |  | 0 | 0
02.01 | REMOÇAO DE TELHA INCLUSIVE EMPILHAMENTO |  |  |  | 0 | 0
02.01.01 | METALICA OU PVC | 16.8 | M2 |  | 0 | 1
02.01.05 | ONDULADA DE FIBROCIMENTO | 763.83 | M2 |  | 0 | 1
02.01.10 | CUMEEIRA ONDULADA DE FIBROCIMENTO | 76.14 | M |  | 0 | 1
02.02 | REMOÇAO DE CALHA, RUFO E CONDUTOR,INCL.AFASTAMENTO |  |  |  | 0 | 0
02.02.01 | DE CALHA GALVANIZADA OU PVC | 123.27 | M |  | 0 | 1
02.02.10 | DE CONDUTOR DE CHAPA GALVANIZADA OU PVC | 44.8 | M |  | 0 | 1
02.04 | REMOÇAO DE FORRO INCLUSIVE EMPILHAMENTO |  |  |  | 0 | 0
02.04.01 | DE PLACAS INCLUSIVE BARROTEAMENTO | 621.19 | M2 |  | 0 | 1
02.05 | REMOÇAO DE ESTRUTURA METALICA |  |  |  | 0 | 0
02.05.01 | REMOÇÃO DE ESTRUTURA TRELIÇADA METALICA DA COBERTURA EXCLUSIVE ANDAIMES | 763.83 | M2 |  | 0 | 1
02.06 | REMOÇAO DE ESQUADRIA DE MADEIRA INCL. EMPILHAMENTO |  |  |  | 0 | 0
02.06.01 | DE PORTA OU JANELA INCLUSIVE MARCO E ALIZAR | 55.96 | M2 |  | 0 | 1
02.07 | REMOÇAO DE ESQUADRIA METALICA |  |  |  | 0 | 0
02.07.01 | DE PORTA OU JANELA | 169.53 | M2 |  | 0 | 1
02.08 | REMOÇÃO DE PEÇAS PARA RECUPERAÇÃO DE ESQUADRIAS |  |  |  | 0 | 0
02.08.10 | REMOÇÃO DE BAGUETE EM CHAPA DE AÇO 3X3CM | 884.34 | M |  | 0 | 1
02.08.11 | REMOÇÃO DE BAGUETE EM CHAPA DE AÇO 1X1CM | 40.37 | M |  | 0 | 1
02.08.12 | REMOÇÃO DE VIDROS E MASSAS DAS ESQUADRIAS EXISTENTES SEM REAPROVEITAMENTO | 157.07 | M2 |  | 0 | 1
02.09 | DEMOLIÇAO DE REVESTIMENTO INCLUSIVE AFASTAMENTO |  |  |  | 0 | 0
02.09.01 | DE REBOCO | 1291.59 | M2 |  | 0 | 1
02.09.03 | CERAMICO, AZULEJO OU LADRILHO HIDRAULICO | 201.41 | M2 |  | 0 | 1
02.09.10 | CHAPISCO | 98.6 | M2 |  | 0 | 1
02.09.11 | RASGO EM ALVENARIA PARA AS INSTALAÇÕES | 36.63 | M2 |  | 0 | 1
02.10 | DEMOLIÇAO DE PISO INCLUSIVE AFASTAMENTO |  |  |  | 0 | 0
02.10.01 | CIMENTADO OU CONTRAPISO DE ARGAMASSA | 139.04 | M2 |  | 0 | 1
02.10.03 | CERAMICO OU LADRILHO HIDRAULICO | 239.13 | M2 |  | 0 | 1
02.10.05 | DE PEDRA (MARMORE, GRANITO, ARDOSIA, SAO TOME,ETC) | 43.88 | M2 |  | 0 | 1
02.10.07 | VINILICO | 548.94 | M2 |  | 0 | 1
02.10.08 | DE MARMORITE | 574.48 | M2 |  | 0 | 1
02.10.11 | REMOÇÃO DE RODAPÉ DE MÁRMORE | 186.38 | M |  | 0 | 1
02.11 | DEMOLIÇAO DE PASSEIO E PAVIMENTO |  |  |  | 0 | 0
02.11.03 | CALÇADA PORTUGUESA | 156.05 | M2 |  | 0 | 1
02.11.04 | PASSEIO OU LAJE DE CONCRETO C/EQUIPAMENTO ELETRICO | 367.57 | M2 |  | 0 | 1
02.12 | CORTE MECANICO EM CONCRETO/ASFALTO |  |  |  | 0 | 0
02.12.01 | CORTE MECAN. C/ SERRA CIRCULAR EM CONCRETO/ASFALTO | 972.12 | M |  | 0 | 1
02.13 | DEMOLIÇAO DE CONCRETO INCLUSIVE AFASTAMENTO |  |  |  | 0 | 0
02.13.03 | SIMPLES - COM EQUIPAMENTO ELETRICO | 48.88 | M3 |  | 0 | 1
02.13.04 | ARMADO - COM EQUIPAMENTO ELETRICO | 16.39 | M3 |  | 0 | 1
02.14 | DEMOLIÇAO MANUAL, DE ALVENARIA INCL. AFASTAMENTO |  |  |  | 0 | 0
02.14.01 | DE ALVENARIA DE TIJOLOS E BLOCOS | 56.87 | M3 |  | 0 | 1
02.15 | REMOÇAO DE MEIO-FIO |  |  |  | 0 | 0
02.15.01 | PREMOLDADO DE CONCRETO | 43.38 | M |  | 0 | 1
02.15.02 | DE PEDRA (GNAISSE, BASALTO ETC.) | 5 | M |  | 0 | 1
02.19 | DEMOLIÇAO DE DIVISORIA INCLUSIVE AFASTAMENTO |  |  |  | 0 | 0
02.19.01 | DE PEDRA (MARMORE, ARDOSIA OU MARMORITE) | 29.23 | M2 |  | 0 | 1
02.19.06 | DE LAMINADO | 474.03 | M2 |  | 0 | 1
02.21 | REMOÇAO DE PEÇAS DIVERSAS |  |  |  | 0 | 0
02.21.01 | LOUÇAS | 16 | UN |  | 0 | 1
02.21.02 | FERRAGENS (DOBRADIÇAS, FECHADURAS, MAÇANETAS) | 148 | UN |  | 0 | 1
02.21.03 | METAIS COMUNS(CONDUITE,SIFAO, REGISTRO, TORNEIRA) | 22 | UN |  | 0 | 1
02.21.04 | METAIS ESPECIAIS(VALVULA DE DESCARGA, CAIXA SILEN) | 14 | UN |  | 0 | 1
02.21.05 | REMOÇAO DE LUMINARIA FLUORESCENTE | 179 | UN |  | 0 | 1
02.21.20 | REMOÇAO DE PADRAO CEMIG | 1 | UN |  | 0 | 1
02.21.21 | REMOÇAO DE PADRAO COPASA | 3 | UN |  | 0 | 1
02.21.24 | REMOÇÃO DE TOMADAS, INCLUSIVE AFASTAMENTO | 125 | UN |  | 0 | 1
02.21.25 | REMOÇÃO DE INTERRUPTORES, INCLUSIVE AFASTAMENTO | 43 | UN |  | 0 | 1
02.21.26 | REMOÇÃO DE HIDRANTE, INCLUSIVE AFASTAMENTO | 2 | UN |  | 0 | 1
02.21.27 | REMOÇÃO DE QUADRO ELETRICOS, INCLUSIVE AFASTAMENTO | 7 | UN |  | 0 | 1
02.21.28 | REMOÇÃO DE CHUVEIROS, INCLUSIVE AFASTAMENTO | 3 | UN |  | 0 | 1
02.21.29 | RETIRADA DE TUBULAÇÕES EMBUTIDAS DE REDE DE ÁGUA, ELÉTRICA, GASES, ETC., INCLUSIVE CORTES E DESVIOS | 1250.55 | M |  | 0 | 1
02.21.30 | RETIRADA DE TUBULAÇÕES EXTERNAS APARENTES DAS FACHADAS DE FERRO FUNDIDO / PVC | 43.8 | M |  | 0 | 1
02.21.31 | REMOÇÃO DE CAIXA PASSAGEM EM CHAPA DE AÇO DE EMBUTIR - 15X15CM, INCLUSIVE AFASTAMENTO | 2 | UN |  | 0 | 1
02.21.32 | REMOÇÃO DE CAIXA PASSAGEM EM CHAPA DE AÇO DE EMBUTIR - 20X20CM, INCLUSIVE AFASTAMENTO | 2 | UN |  | 0 | 1
02.21.33 | REMOÇÃO DE CANALETA DE PVC, INCLUSIVE AFASTAMENTO | 118 | M |  | 0 | 1
02.21.34 | REMOÇÃO DE GRELHA METALICA EXISTENTE L=10 CM , INCLUSIVE AFASTAMENTO | 23.26 | M |  | 0 | 1
02.21.35 | REMOÇÃO DE GRELHA METALICA 20x20 CM, INCLUSIVE AFASTAMENTO | 2 | UN |  | 0 | 1
02.21.36 | REMOÇÃO DE CORRIMÃO EM TUBO GALVANIZADO, INCLUSIVE AFASTAMENTO | 58.24 | M |  | 0 | 1
02.22 | REMOÇAO DE BANCADA |  |  |  | 0 | 0
02.22.01 | DE PEDRA(MARMORE,GRANITO,ARDOSIA,MARMORITE, ETC) | 3.49 | M2 |  | 0 | 1
02.26 | TRANSPORTE DE MATERIAL DEMOLIDO EM CARRINHO DE MAO |  |  |  | 0 | 0
02.26.01 | DMT <= 50,0 M | 250.84 | M3 |  | 0 | 1
02.26.02 | 50,0 M < DMT <= 100,0 M | 360.15 | M3 |  | 0 | 1
02.29 | TRANSPORTE DE MAT.DE QUALQUER NATUREZA EM CAÇAMBA |  |  |  | 0 | 0
02.29.02 | CAÇAMBA 5m³ - RESÍDUO CLASSE A | 99 | VG |  | 0 | 1
02.29.03 | CAÇAMBA 5m³ - RESÍDUO CLASSE B | 99 | VG |  | 0 | 1
02.29.04 | CAÇAMBA 5m³ - RESÍDUO CLASSE C | 2 | VG |  | 0 | 1
02.29.05 | CAÇAMBA 5m³ - RESÍDUO CLASSE D | 12 | VG |  | 0 | 1
02.30 | LIMPEZA DO PAVIMENTO |  |  |  | 0 | 0
02.30.05 | REMOÇÃO DE TERRA DE JARDINEIRA EXISTENTE | 0.65 | M3 |  | 0 | 1
02.30.10 | DESTOCA MANUAL TIPO 1 - D<=50 CM - INCLUSIVE PREENCHIMENTO DO ESPAÇO GERADO, COM CARGA, DESLOCAMENTO E DESCARTE NO ATERRO DOS RESÍDUOS GERADOS" | 2 | UN |  | 0 | 1
02.30.11 | DESTOCA MANUAL TIPO 2 - 50 CM <D <= 100 CM - INCLUSIVE PREENCHIMENTO DO ESPAÇO GERADO, COM CARGA, DESLOCAMENTO E DESCARTE NO ATERRO DOS RESÍDUOS GERADOS | 1 | UN |  | 0 | 1
02.33 | SISTEMA DE DEMOLIÇÃO CONTROLADA EM CONCRETO ARMADO SEM IMPACTO OU VIBRAÇÃO NA ESTRUTURA |  |  |  | 0 | 0
02.33.01 | ABERTURA DE VÃO EM LAJE, COM CORTE COM FIO DIAMANTADO OU EQUIVALENTE E =15 CM | 56.11 | M |  | 0 | 1
02.34 | PERFURAÇÃO EM LAJE / VIGA DE CONCRETO ARMADO COM PERFURATRIZ ACOPLADA A SERRA COPO OU EQUIVALENTE, E = 15 CM, PARA DESCIDA DE TUBULAÇÃO |  |  |  | 0 | 0
02.34.01 | Ø 6" | 6 | UN |  | 0 | 1
02.34.02 | Ø 4" | 5 | UN |  | 0 | 1
02.34.03 | Ø 3" | 9 | UN |  | 0 | 1
02.34.04 | Ø 2" | 21 | UN |  | 0 | 1
02.35 | CARGA DE MATERIAL DEMOLIDO SOBRE CAÇAMBA |  |  |  | 0 | 0
02.35.01 | MANUAL | 417.61 | M3 |  | 0 | 1
03 | TRABALHOS EM TERRA | 1 |  |  | 0 | 0
03.17 | ESCAVAÇAO MANUAL DE VALAS |  |  |  | 0 | 0
03.17.01 | H <= 1,5 M | 197.01 | M3 |  | 0 | 1
03.22 | REATERRO DE VALA |  |  |  | 0 | 0
03.22.01 | MANUAL | 76.52 | M3 |  | 0 | 1
03.22.02 | COMPACTADO COM EQUIP. PLACA VIBRATORIA OU EQUIVALENTE | 74.24 | M3 |  | 0 | 1
03.22.05 | REATERRO DE VALA COM MISTURA DE SOLO LOCAL COM CIMENTO, TRAÇO 10:1 (EM VOLUME), SLUMP DA MSTURA >= 15 CM - EXCLUSIVE EMPRESTIMO DE TERRA | 12.26 | M3 |  | 0 | 1
03.23 | REGULARIZAÇAO E COMPACTAÇAO DE TERRENO |  |  |  | 0 | 0
03.23.01 | MANUAL, COM SOQUETE | 180.47 | M2 |  | 0 | 1
03.23.03 | COM PLACA VIBRATORIA | 70.17 | M2 |  | 0 | 1
03.24 | TRANSPORTE DE MATERIAL DE QUALQUER NATUREZA EM CARRINHO DE MAO |  |  |  | 0 | 0
03.24.01 | DMT <= 50,00 M | 43.19 | M3 |  | 0 | 1
03.25 | TRANSPORTE DE MAT.DE QUALQUER NATUREZA EM CAÇAMBA |  |  |  | 0 | 0
03.25.01 | CAÇAMBA 5m³ | 9 | VG |  | 0 | 1
04 | FUNDAÇOES | 1 |  |  | 0 | 0
04.10 | ESTACA RAIZ |  |  |  | 0 | 0
04.10.80 | MOBILIZACAO E DESMOBILIZACAO DE EQUIPAMENTOS PARA EXECUÇÃO DE ESTACA RAIZ EM AMBIENTE INTERNO COM LIMITAÇÃO DE ALTURA PARA ACESSO H=2,70M E ALTURA DE TRABALHO H=5,40M CONFORME PROJETOS EST730 CS404 01 12 A EST730 CS404 12 12 | 1 | UN |  | 0 | 1
04.10.81 | ESTACA RAIZ D=200MM, L=20M, INCLUS. ARG. EXCL. ARMACAO, EXECUTADA EM AMBIENTE INTERNO COM LIMITAÇÃO DE ALTURA PARA ACESSO H=2,70M E ALTURA DE TRABALHO H=5,40M CONFORME PROJETOS EST730 CS404 01 12 A EST730 CS404 12 12 | 232 | M |  | 0 | 1
04.13 | FORMA, ESCORAMENTO, DESFORMA E LIMPEZA EM FUNDAÇAO |  |  |  | 0 | 0
04.13.14 | DE COMPENSADO RESINADO ESPESSURA MINIMA >= 12MM | 84.09 | M2 |  | 0 | 1
04.15 | ARMAÇAO INCL. CORTE, DOBRA E COLOCAÇAO EM FUNDAÇAO |  |  |  | 0 | 0
04.15.05 | AÇO CA-60 D = 5 MM | 105.8 | KG |  | 0 | 1
04.15.21 | AÇO CA-50 D = 6,3 MM | 109.03 | KG |  | 0 | 1
04.15.22 | AÇO CA-50 D = 8 MM | 251.63 | KG |  | 0 | 1
04.15.23 | AÇO CA-50 D = 10 MM | 321.23 | KG |  | 0 | 1
04.15.25 | AÇO CA-50 D = 16 MM | 275.75 | KG |  | 0 | 1
04.15.26 | AÇO CA-50 D = 20 MM | 2368.36 | KG |  | 0 | 1
04.15.27 | AÇO CA-50 D = 25 MM | 534.48 | KG |  | 0 | 1
04.21 | CONCRETO CONVENCIONAL B1,B2 LANÇADO EM FUNDAÇAO |  |  |  | 0 | 0
04.21.10 | FCK >= 10.0 MPA, BRITA CALCAREA | 35.98 | M3 |  | 0 | 1
04.21.15 | FCK >= 15 MPA, BRITA CALCÁRIA, PREPARADO EM OBRA E LANÇADO EM FUNDAÇÃO | 0.57 | M3 |  | 0 | 1
04.21.25 | FCK >= 25 MPA, BRITA CALCÁRIA, PREPARADO EM OBRA E LANÇADO EM FUNDAÇÃO | 3.07 | M3 |  | 0 | 1
04.23 | CONCRETO USINADO B1,B2 LANÇADO EM FUNDAÇAO |  |  |  | 0 | 0
04.23.25 | FCK >= 25 MPA, BRITA CALCARIA, USINADO CONVENCIONAL, LANÇADO EM FUNDAÇÃO | 6.77 | M3 |  | 0 | 1
06 | ESTRUTURAS DE CONCRETO E METALICA | 1 |  |  | 0 | 0
06.01 | FORMA, ESCORAMENTO, DESFORMA E LIMPEZA - ESTRUTURA |  |  |  | 0 | 0
06.01.05 | DE COMPENSADO RESINADO ESPESSURA >= 12MM | 381.69 | M2 |  | 0 | 1
06.01.17 | CIMBRAMENTO DE MADEIRA | 989.54 | M3 |  | 0 | 1
06.01.18 | LOCAÇÃO DE ESCORAMENTO COM ESCORAS METÁLICAS H = 3,00 M, INCLUSIVE O TRAVAMENTO COM PERFIL METÁLICOS PARA SUSTENTAR A LAJE A SER DEMOLIDA (VÃO DA ESCADA) - RHOR OU EQUIVALENTE. INCLUSIVE DETALHAMENTO TÉCNICO PARA MONTAGEM | 2 | MES |  | 0 | 1
06.01.19 | MONTAGEM DE ESCORAMENTO COM ESCORAS METÁLICAS H = 3,00 M, INCLUSIVE O TRAVAMENTO COM PERFIL METÁLICOS PARA SUSTENTAR A LAJE A SER DEMOLIDA (VÃO DA ESCADA) - RHOR OU EQUIVALENTE INCLUSIVE DETALHAMENTO TÉCNICO PARA MONTAGEM | 128.03 | M3 |  | 0 | 1
06.01.20 | DESMONTAGEM DE ESCORAMENTO COM ESCORAS METÁLICAS H = 3,00 M, INCLUSIVE O TRAVAMENTO COM PERFIL METÁLICOS PARA SUSTENTAR A LAJE A SER DEMOLIDA (VÃO DA ESCADA) - RHOR OU EQUIVALENTE | 128.03 | M3 |  | 0 | 1
06.03 | ARMAÇAO INCL.CORTE, DOBRA E COLOCAÇAO EM ESTRUTURA |  |  |  | 0 | 0
06.03.05 | AÇO CA-60 D = 5 MM (LAJES) | 35.42 | KG |  | 0 | 1
06.03.21 | AÇO CA-50 D = 6,3 MM (LAJES) | 99.7 | KG |  | 0 | 1
06.03.22 | AÇO CA-50 D = 8 MM (LAJES) | 321.56 | KG |  | 0 | 1
06.03.23 | AÇO CA-50 D = 10 MM (LAJES) | 100.09 | KG |  | 0 | 1
06.03.25 | AÇO CA-50 D = 16 MM (LAJES) | 62.8 | KG |  | 0 | 1
06.03.32 | AÇO CA-60 D = 5 MM (EXCETO LAJES) | 129.13 | KG |  | 0 | 1
06.03.41 | AÇO CA-50 D = 6,3 MM (EXCETO LAJES) | 168.71 | KG |  | 0 | 1
06.03.42 | AÇO CA-50 D = 8 MM (EXCETO LAJES) | 746.37 | KG |  | 0 | 1
06.03.43 | AÇO CA-50 D = 10 MM (EXCETO LAJES) | 604.78 | KG |  | 0 | 1
06.03.44 | AÇO CA-50 D = 12,5 MM (EXCETO LAJES) | 292.35 | KG |  | 0 | 1
06.03.45 | AÇO CA-50 D = 16 MM (EXCETO LAJES) | 252.2 | KG |  | 0 | 1
06.03.46 | AÇO CA-50 D = 20 MM (EXCETO LAJES) | 607.64 | KG |  | 0 | 1
06.07 | CONCRETO USINADO B1,B2 LANÇADO EM ESTRUTURA |  |  |  | 0 | 0
06.07.25 | FCK >= 25 MPA, BRITA CALCÁRIA, USINADO CONVENCIONAL, LANÇADO EM ESTRUTURA | 21.39 | M3 |  | 0 | 1
06.09 | CONCRETO USINADO BOMBEADO LANÇADO EM ESTRUTURA |  |  |  | 0 | 0
06.09.25 | FCK >= 25 MPA, BRITA CALCÁRIA, USINADO BOMBEÁVEL, LANÇADO EM ESTRUTURA | 14.99 | M3 |  | 0 | 1
06.09.26 | FORNECIMENTO E APLICAÇÃO DE SIKAGROUT-250 OU EQUIVALENTE, PARA CONCRETAGEM DO REFORÇO DAS VIGAS, CONFORME PROJETO ESTRUTURAL EST730 CS2404 01 12 div R04, INCLUSIVE RECOMPOSIÇÃO DOS FUROS APÓS RETIRADA DOS CORPOS DE PROVA | 0.57 | M3 |  | 0 | 1
06.09.27 | FORNECIMENTO E APLICAÇÃO DE SIKADUR 31 OU EQUIVALENTE, PARA COLAGEM DO CONCRETO NOVO AO EXISTENTE, ESPESSURA ENTRE 1 E 2 CM, CONFORME PROJETO EST730 CS2404 07 12 div R04 E SUPERFÍCIE INTERNA DOS FUROS | 1.21 | M2 |  | 0 | 1
06.09.28 | ARGAMASSA SIKADUR 32 (RECOMPOSIÇÃO DA ESTRUTURA APÓS RETIRADA DOS 20 CORPOS DE PROVA VIGAS E PILAR) | 2 | M2 |  | 0 | 1
06.14 | REFORÇO DA PARTE INFERIOR DAS VIGAS / LAJES |  |  |  | 0 | 0
06.14.03 | FORNECIMENTO E INSTALAÇÃO DE CHAPA METÁLICA EM AÇO ASTM A-36, CH3 100X4450X2 MM, PRENSADO COM COLA A BASE DE EPOXI E =1 M NA ESTRUTURA DE CONCRETO EXISTENTE, E FIXADO COM DOIS CHUMBADORES PARABOLT TIPO PBA Ø 10 MM COM COMPRIMENTO MINIMO DE 55 MM, PARA RE | 119 | KG |  | 0 | 1
06.14.04 | FORNECIMENTO E INSTALAÇÃO DE CHAPA METÁLICA EM AÇO ASTM A-36, CH4 100X4300X2 MM, PRENSADO COM COLA A BASE DE EPOXI E =1 M NA ESTRUTURA DE CONCRETO EXISTENTE, E FIXADO COM DOIS CHUMBADORES PARABOLT TIPO PBA Ø 10 MM COM COMPRIMENTO MINIMO DE 55 MM, PARA RE | 104 | KG |  | 0 | 1
06.14.05 | FORNECIMENTO E INSTALAÇÃO DE CHAPA METÁLICA EM AÇO ASTM A-36, CH5 150X4300X5 MM, PRENSADO COM COLA A BASE DE EPOXI E =1 M NA ESTRUTURA DE CONCRETO EXISTENTE, E FIXADO COM DOIS CHUMBADORES PARABOLT TIPO PBA Ø 10 MM COM COMPRIMENTO MINIMO DE 55 MM, PARA RE | 26 | KG |  | 0 | 1
06.14.06 | FORNECIMENTO E INSTALAÇÃO DE CHAPA METÁLICA EM AÇO ASTM A-36, CH6 200X4150X5 MM, PRENSADO COM COLA A BASE DE EPOXI E =1 M NA ESTRUTURA DE CONCRETO EXISTENTE, E FIXADO COM DOIS CHUMBADORES PARABOLT TIPO PBA Ø 10 MM COM COMPRIMENTO MINIMO DE 55 MM, PARA RE | 33 | KG |  | 0 | 1
06.14.07 | FURO EM ESTRUTURA DE CONCRETO ARMADO COM ESPESSURA ATÉ 24 CM, COM EMPREGO DE EQUIPAMENTO DE CORTE COM SERRA COPO DIAMANTADA Ø 10 CM, PARA CONCRETAGEM DE VIGA DE REFORÇO, CONFORME DETALHE NO PROJETO EST730 CS2404 07/12 | 4 | KG |  | 0 | 1
06.14.08 | FURO EM ESTRUTURA DE CONCRETO ARMADO, COM EMPREGO DE PERFURATRIZES ROTATIVAS MANUAIS, PARA ANCORAGEM DA ARMADURA DE REFORÇO, CONSIDERAR 1CM MAIOR QUE O DIÂMETRO DA BARRA A ANCORAR - (BARRA DE Ø 8 MM X 15 CM), PREENCHER COM SIKADUR 32 OU EQUIVALENTE, CONF | 8 | KG |  | 0 | 1
06.14.09 | FURO EM ESTRUTURA DE CONCRETO ARMADO, COM EMPREGO DE PERFURATRIZES ROTATIVAS MANUAIS, PARA ANCORAGEM DA ARMADURA DE REFORÇO, CONSIDERAR 1CM MAIOR QUE O DIÂMETRO DA BARRA A ANCORAR - Ø 10 MM X 15 CM, PREENCHER COM SIKADUR 32 OU EQUIVALENTE, CONFORME DETAL | 8 | KG |  | 0 | 1
06.14.10 | FURO EM ESTRUTURA DE CONCRETO ARMADO, COM EMPREGO DE PERFURATRIZES ROTATIVAS MANUAIS, PARA ANCORAGEM DA ARMADURA DE REFORÇO, CONSIDERAR 1CM MAIOR QUE O DIÂMETRO DA BARRA A ANCORAR - (BARRA DE Ø 5 MM X 10 CM), PREENCHER COM SIKADUR 32 OU EQUIVALENTE, CONF | 95 | KG |  | 0 | 1
06.14.11 | FURO EM ESTRUTURA DE CONCRETO ARMADO, COM EMPREGO DE PERFURATRIZES ROTATIVAS MANUAIS, PARA ANCORAGEM DA ARMADURA DE REFORÇO, CONSIDERAR 1CM MAIOR QUE O DIÂMETRO DA BARRA A ANCORAR - (BARRA DE Ø 8 MM X 10 CM), PREENCHER COM SIKADUR 32 OU EQUIVALENTE, CONF | 232 | KG |  | 0 | 1
06.14.12 | FURO EM ESTRUTURA DE CONCRETO ARMADO, COM EMPREGO DE PERFURATRIZES ROTATIVAS MANUAIS, PARA ANCORAGEM DA ARMADURA DE REFORÇO, CONSIDERAR 1CM MAIOR QUE O DIÂMETRO DA BARRA A ANCORAR - (BARRA DE Ø 10 MM X 15 CM), PREENCHER COM SIKADUR 32 OU EQUIVALENTE, CON | 4 | KG |  | 0 | 1
06.14.13 | FORNECIMENTO E INSTALAÇÃO DE CHAPA METÁLICA EM AÇO ASTM A-36, CH1 100X3800X2 MM, PRENSADO COM COLA A BASE DE EPOXI E =1 M NA ESTRUTURA DE CONCRETO EXISTENTE, E FIXADO COM DOIS CHUMBADORES PARABOLT TIPO PBA Ø 10 MM COM COMPRIMENTO MINIMO DE 55 MM, PARA RE | 305 | KG |  | 0 | 1
06.14.14 | FORNECIMENTO E INSTALAÇÃO DE CHAPA METÁLICA EM AÇO ASTM A-36, CH2 100X3600X2 MM, PRENSADO COM COLA A BASE DE EPOXI E =1 M NA ESTRUTURA DE CONCRETO EXISTENTE, E FIXADO COM DOIS CHUMBADORES PARABOLT TIPO PBA Ø 10 MM COM COMPRIMENTO MINIMO DE 55 MM, PARA RE | 114 | KG |  | 0 | 1
06.16 | TRATAMENTO DA ESTRUTURA EXISTENTE (VIGA - LATERAL E FUNDO) |  |  |  | 0 | 0
06.16.01 | LIMPEZA COM JATO DE ÁGUA COM PRESSÃO DE 3000 PSI (21 Mpa) | 2.43 | M2 |  | 0 | 1
06.16.02 | TRATAMENTO COM NAFUFILL KMH (ANTIGO ZENTRIX KMH) OU EQUIVALENTE TÉCNICO (PROTEÇÃO E PONTE DE ADERÊNCIA) | 2.43 | M2 |  | 0 | 1
06.16.03 | TRATAMENTO COM NAFUFILL KM 250 (ANTIGO ZENTRIX KM 250) OU EQUIVALENTE TÉCNICO (ARGAMASSA DE REPARO) | 2.43 | M2 |  | 0 | 1
06.17 | ESTRUTURA METÁLICA PARA COBERTURA |  |  |  | 0 | 0
06.17.01 | FORNECIMENTO, TRANSPORTE E MONTAGEM DE ESTRUTURA METALICA EM CHAPA DOBRADA ASTM A36, INCLUSIVE LIGAÇÕES PARAFUSADAS, SOLDAS, PARAFUSOS, ARRUELAS, CHUMBADORES, PINTURA, E FORNECIMENTO DO DETALHAMENTO DE FABRICAÇÃO E TODOS OS EQUIPAMENTOS NECESSÁRIOS A EXE | 10144.88 | KG |  | 0 | 1
07 | ALVENARIAS E DIVISOES | 1 |  |  | 0 | 0
07.01 | ALVENARIA DE TIJOLO MACIÇO REQUEIMADO |  |  |  | 0 | 0
07.01.03 | E= 10 CM, A REVESTIR | 5.52 | M2 |  | 0 | 1
07.01.07 | E= 20 CM, A REVESTIR | 2.54 | M2 |  | 0 | 1
07.03 | ALVENARIA DE TIJOLO FURADO(BLOCO CERAMICO VEDAÇÃO) |  |  |  | 0 | 0
07.03.05 | E= 15 CM, A REVESTIR | 43.9 | M2 |  | 0 | 1
07.03.07 | E= 20 CM, A REVESTIR | 6.89 | M2 |  | 0 | 1
07.05 | ALVENARIA DE BLOCO DE CONCRETO |  |  |  | 0 | 0
07.05.90 | E= 15 CM, S/ REVESTIMENTO - BAIA DE RESIDUOS COM FECHAMENTO EM 3 LATERAIS (300X200X80)CM | 48.64 | M2 |  | 0 | 1
07.06 | ALVENARIA DE BLOCO DE CONCRETO ESTRUTURAL |  |  |  | 0 | 0
07.06.02 | E= 15 CM, ESTRUTURAL | 111.49 | M2 |  | 0 | 1
07.06.03 | E= 20 CM, ESTRUTURAL | 30.66 | M2 |  | 0 | 1
07.32 | DIVISORIA EM PEDRA (PANEIS FIXOS) |  |  |  | 0 | 0
07.32.10 | DIV.GRANITO CINZA CORUMBA E=3CM FERRAGEM LATAO C | 89.51 | M2 |  | 0 | 1
07.34 | DIVISORIA EM PAINEL REMOVIVEL |  |  |  | 0 | 0
07.34.50 | DIVISORIA NAVAL PAINEL/PAINEL | 23.2 | M2 |  | 0 | 1
07.35 | VERGAS E CONTRA-VERGAS DE CONCRETO PRE-FABRICADAS |  |  |  | 0 | 0
07.35.01 | 10 CM X 10 CM (LARGURA X ALTURA) | 57.6 | M |  | 0 | 1
07.35.02 | 15 CM X 10 CM (LARGURA X ALTURA) | 15.24 | M |  | 0 | 1
07.35.03 | 20 CM X 10 CM (LARGURA X ALTURA) | 10.2 | M |  | 0 | 1
07.36 | CINTA DE AMARRAÇÃO DE ALVENARIA COM BLOCO DE CONCRETO ESTRUTURAL |  |  |  | 0 | 0
07.36.01 | CINTA DE AMARRAÇÃO DE ALVENARIA COM BLOCO DE CONCRETO ESTRUTURAL, CANALETA TIPO "U", ESP. 14CM, (FBK 4,5MPA), PARA REVESTIMENTO, INCLUSIVE ARGAMASSA PARA ASSENTAMENTO, EXCLUSIVE CONCRETO E ARMAÇÃO - H = 19 CM | 10.98 | M |  | 0 | 1
07.37 | ALVENARIA DE BLOCO DE CONCRETO CELULAR |  |  |  | 0 | 0
07.37.01 | ALVENARIA COM BLOCOS DE CONCRETO CELULAR 10X30X60CM, ESPESSURA 10CM, ASSENTADOS COM ARGAMASSA TRACO 1:2:9 (CIMENTO, CAL E AREIA) PREPARO MANUAL | 762.18 | M2 |  | 0 | 1
07.37.02 | ALVENARIA COM BLOCOS DE CONCRETO CELULAR 30X10X60CM, ALTURA 10CM, ASSENTADOS COM ARGAMASSA TRACO 1:2:9 (CIMENTO, CAL E AREIA) PREPARO MANUAL (DETALHE PLATIBANDA) | 12.97 | M2 |  | 0 | 1
07.38 | PAREDE COM PLACAS DE GESSO ACARTONADO (DRYWALL) ACÚSTICO |  |  |  | 0 | 0
07.38.01 | PAREDE COM PLACAS DE GESSO ACARTONADO (DRYWALL) ACUSTICO, PARA USO INTERNO, COM DUAS FACES DUPLAS E ESTRUTURA METÁLICA COM GUIAS SIMPLES - E= 14 CM | 851.96 | M2 |  | 0 | 1
07.38.02 | EMBONECAMENTO COM PLACAS DE GESSO ACARTONADO (DRYWALL) ACUSTICO, PARA USO INTERNO, COM DUAS FACES DUPLAS E ESTRUTURA METÁLICA COM GUIAS SIMPLES - E= 14 CM | 15.07 | M2 |  | 0 | 1
07.38.03 | REFORÇO INTERNO NAS PAREDES DRYWALL EM PLACAS ESTRUTURAIS OSB, COM LARGURA MINIMA DE 60CM E ALTURA CONFORME O ELEMENTO A INSTALAR - CONFORME PROJETO ARQ720 CS2404 18/20 | 44.06 | M2 |  | 0 | 1
07.38.04 | REFORÇO INTERNO NAS PAREDES DRYWALL EM PLACAS ESTRUTURAIS OSB PARA FIXAÇÃO DE JANELAS - CONFORME PROJETO ARQ720 CS2404 18/20 | 5.05 | M2 |  | 0 | 1
08 | COBERTURAS E FORROS | 1 |  |  | 0 | 0
08.12 | COBERTURA EM TELHA METALICA |  |  |  | 0 | 0
08.12.41 | GALV.TRAPEZ.E=0,50MM DUPLA C/ISOLAM.TERMO-ACUSTICO | 595.53 | M2 |  | 0 | 1
08.13 | COBERTURA EM TELHA POLICARBONATO |  |  |  | 0 | 0
08.13.01 | FORNECIMENTO E MONTAGEM TELHA POLICARBONATO NOVALUZ TRAPEZOIDAL TR40 COR BRANCO LEITOSO Ref. SANTO ANDRÉ OU EQUIVALENTE. i=10% - (MEDIDO CONFORME O DESENVOLVIMENTO DA TELHA), CONFORME PROJETO ARQ720 CS2404 06/20 | 97.59 | M2 |  | 0 | 1
08.15 | CUMEEIRA |  |  |  | 0 | 0
08.15.45 | METALICA GALVANIZADA TRAPEZOIDAL E=0,50MM (SIMPLES) (MEDIDO CONFORME O DESENVOLVIMENTO DA TELHA) - CONFORME PROJETO ARQ720 CS2404 06/20 | 69.05 | M |  | 0 | 1
08.22 | FORRO DE GESSO |  |  |  | 0 | 0
08.22.07 | T01 - FORRO ACUSTICO MODULAR REMOVÍVEL EM PAINÉIS EM LÃ DE VIDRO REVESTIDOS COM VÉU DE VIDRO PINTADO, BORDA TIPO LAY IN, 625 x 625 mm. FIXADO POR TIRANTES NAS TERÇAS DA ESTRUTURA DO TELHADO. ESPESSURA DE 50mm, 15kg/m³ EM TODA A EXTENSÃO DO FORRO. REF.: P | 569.46 | M2 |  | 0 | 1
08.22.08 | T02 - PLACAS EM POLICARBONATO ALVEOLAR BRANCO LEITOSO DIMENSÔES 625 x 625 x 4 mm A SEREM INSTALADAS EM SUBSTITUIÇÃO A ALGUMAS PLACAS DE FORRO MUDULAR (T01). VER PLANTA DE FORRO. PESO APROXIMADO 1,7kg/m², CONFORME ARQ720 CS2404 09/20 | 66.02 | M2 |  | 0 | 1
08.22.09 | T04 - FORRO DE GESSO LISO COMUM (STANDARD), REF.: FORRO DE GESSO KNAUF OU EQUIVALENTE - FORNECIMENTO E INSTALAÇÃO, CONFORME ARQ720 CS2404 09/20 | 406.65 | M2 |  | 0 | 1
08.22.10 | JUNTA DE DILATAÇÃO (TABICA) - FORNECIMENTO E INSTALAÇÃO | 381.31 | M |  | 0 | 1
08.85 | CALHA DE CHAPA GALVANIZADA |  |  |  | 0 | 0
08.85.68 | Nº 24 GSG, DESENVOLVIMENTO = 80 CM - CONFORME PROJETO DRE764 SC2404 E ARQ720 CS2404 06/20 | 120 | M |  | 0 | 1
08.87 | RUFO E CONTRA-RUFO DE CHAPA GALVANIZADA |  |  |  | 0 | 0
08.87.47 | Nº 24 GSG, DESENVOLVIMENTO = 33 CM | 18.46 | M |  | 0 | 1
09 | IMPERMEABILIZAÇOES E ISOLAMENTOS | 1 |  |  | 0 | 0
09.03 | CAMADA DE REGULARIZAÇAO (CIMENTO/AREIA) |  |  |  | 0 | 0
09.03.03 | ARGAMASSA TRAÇO 1:3, ESPESSURA MEDIA = 3,0 CM | 978.3 | M2 |  | 0 | 1
09.03.04 | ARGAMASSA POLIMÉRICA TERMOPLÁSTICA COM CONSUMO DE 5,0KG/M², ESTRUTURADA COM TELA POLIÉSTER RESINADA MALHA DE 3 X 3 MM | 910.12 | M2 |  | 0 | 1
09.03.05 | REJUNTAMENTO COM MASTIQUE DE POLIURETANO | 33.73 | M |  | 0 | 1
09.03.06 | MEIA-CANA COM ARGAMASSA EPOXIDICA (SEPTOS 01 e 02) | 164 | M |  | 0 | 1
09.04 | CAMADA DE PROTEÇAO (CIMENTO/AREIA) |  |  |  | 0 | 0
09.04.05 | PROTEÇÃO MECANICA COM ARGAMASSA C:A 1:4, ARMADA COM TELA GALVANIZADA FIO 22 E MALHA DE 1" (SEPTOS 01 E 02)PROTEÇÃO MECANICA COM ARGAMASSA C:A 1:4, ARMADA COM TELA GALVANIZADA FIO 22 E MALHA DE 1" (SEPTOS 01 E 02) | 15.49 | M2 |  | 0 | 1
09.09 | IMPERMEABILIZAÇAO POR INFILTRAÇAO E CRISTALIZAÇAO |  |  |  | 0 | 0
09.09.01 | SISTEMA A BASE DE CIMENTO IMPERMEABILIZANTE | 10.31 | M2 |  | 0 | 1
09.09.05 | RESINA EPÓXI NA COR CINZA OU BRANCA, REF. COBERIT EPOXY (VEDACIT / OTTO BAUMGATT), MASTERPOX (MASTERPOL), VIAÓX (VIAPO) OU EQUIVALENTES, COM CONSUMO DE 1,5 KG/M² EXECUTADA SOBRE SUPERFÍCIES RECUPERADAS - FORNECIMENTO E APLICAÇÃO | 224.73 | M2 |  | 0 | 1
09.11 | IMPERMEABILIZAÇAO C/ MANTA ASFALTICA PRE-FABRICADA |  |  |  | 0 | 0
09.11.01 | TIPO 3 NBR-9952 COM ASFALTO MODIFICADO SBS E=4,0MM | 21.4 | M2 |  | 0 | 1
09.11.05 | MANTA ASFÁLTICA SBS, TIPO 3, 4MM, AUTO PROTEGIDA, ACABAMENTO ARDOSIADO COLADA COM MAÇARICO | 21.4 | M2 |  | 0 | 1
09.13 | CANTONEIRA E PARAFUSOS |  |  |  | 0 | 0
09.13.01 | CANTONEIRA METALICA (ALUMÍNIO/GALVANIZADA) 2X2" FIXADA COM PARAFUSO E BUCHA S6 A CADA 30CM | 49.78 | M |  | 0 | 1
10 | INSTALAÇAO HIDRO-SANITARIA, INCENDIO E GAS | 1 |  |  | 0 | 0
10.03 | TUBO PVC AGUA SOLDA CLASSE 15 INCLUSIVE CONEXOES |  |  |  | 0 | 0
10.03.01 | D= 20 MM (1/2") | 126 | M |  | 0 | 1
10.03.02 | D= 25 MM (3/4") | 294 | M |  | 0 | 1
10.03.03 | D= 32 MM (1") | 72 | M |  | 0 | 1
10.03.04 | D= 40 MM (1 1/4") | 66 | M |  | 0 | 1
10.03.05 | D= 50 MM (1 1/2") | 84 | M |  | 0 | 1
10.03.06 | D= 60 MM (2") | 30 | M |  | 0 | 1
10.03.07 | D= 75 MM (2 1/2") | 42 | M |  | 0 | 1
10.03.08 | D= 85 MM (3") | 12 | M |  | 0 | 1
10.04 | TUBO AÇO GALVANIZADO DIN 2440, INCLUSIVE CONEXOES |  |  |  | 0 | 0
10.04.03 | D= 1/2", COM COSTURA | 3 | M |  | 0 | 1
10.04.05 | D= 1", COM COSTURA | 3 | M |  | 0 | 1
10.04.09 | D= 2 1/2", COM COSTURA | 48 | M |  | 0 | 1
10.04.11 | D= 4" COM COSTURA | 6 | M |  | 0 | 1
10.05 | TUBO DE COBRE SOLDADO CLASSE A INCLUSIVE CONEXOES |  |  |  | 0 | 0
10.05.03 | D= 15 MM | 26.08 | M |  | 0 | 1
10.05.05 | D= 28 MM | 26.27 | M |  | 0 | 1
10.10 | TUBO PVC ESGOTO, PB, VIROLA E ANEL, INCL. CONEXOES |  |  |  | 0 | 0
10.10.02 | D= 50 MM | 12 | M |  | 0 | 1
10.10.04 | D= 100 MM | 60 | M |  | 0 | 1
10.12 | TUBO PVC ESGOTO PONTA/BOLSA, SOLDA, INCL.CONEXOES |  |  |  | 0 | 0
10.12.01 | D= 40 MM | 144 | M |  | 0 | 1
10.14 | TUBO PVC ESG. REFORÇADO, PB, VIR., ANEL INCL.CONEX |  |  |  | 0 | 0
10.14.01 | D= 40MM | 60 | M |  | 0 | 1
10.14.02 | D= 50MM | 138 | M |  | 0 | 1
10.14.03 | D= 75 MM | 126 | M |  | 0 | 1
10.14.04 | D= 100 MM | 228 | M |  | 0 | 1
10.14.05 | D= 150 MM | 132 | M |  | 0 | 1
10.18 | CONEXOES |  |  |  | 0 | 0
10.18.10 | ADAPTADOR PVC SOLD. 75MMX2.1/2" | 2 | UN |  | 0 | 1
10.18.11 | ADAPTADOR PVC C/ FLANGE SOLD. 75MM X 2.1/2" | 2 | UN |  | 0 | 1
10.20 | REGISTRO DE PRESSAO |  |  |  | 0 | 0
10.20.12 | COM CANOPLA DL-1416 D= 3/4" FABRIMAR/EQUIVALENTE | 11 | UN |  | 0 | 1
10.22 | REGISTRO DE GAVETA |  |  |  | 0 | 0
10.22.02 | REGISTRO GAVETA BRUTO 1510-B 3/4"FABRIMAR /EQUIVALENTE | 5 | UN |  | 0 | 1
10.22.03 | REGISTRO GAVETA BRUTO 1510-B 1" FABRIMAR /EQUIVALENTE | 5 | UN |  | 0 | 1
10.22.04 | REGISTRO GAVETA BRUTO 1510-B 1 1/4" FABRIMAR/ EQUIVALENTE | 2 | UN |  | 0 | 1
10.22.05 | REGISTRO GAVETA BRUTO 1510-B 1 1/2" FABRIMAR/ EQUIVALENTE | 2 | UN |  | 0 | 1
10.22.07 | REGISTRO GAVETA BRUTO 1502 2 1/2" DECA / EQUIVALENTE | 2 | UN |  | 0 | 1
10.22.08 | REGISTRO GAVETA BRUTO 1502 3" DECA / EQUIVALENTE | 2 | UN |  | 0 | 1
10.22.41 | COM CANOPLA C-1509 DL, D= 1/2" FABRIMAR OU EQUIVALENTE | 29 | UN |  | 0 | 1
10.22.42 | COM CANOPLA C-1509 DL, D=3/4" FABRIMAR OU EQUIVALENTE | 22 | UN |  | 0 | 1
10.22.45 | COM CANOPLA C-1509 DL, D=1 1/2"FABRIMAR OU EQUIVALENTE | 20 | UN |  | 0 | 1
10.24 | TORNEIRA |  |  |  | 0 | 0
10.24.01 | P/PIA BANCA,ALAVANCA,SAIDA LATERAL 1167-P FABR/EQUIVALENTE | 8 | UN |  | 0 | 1
10.24.12 | P/TANQUE 1153-MY FABRIMAR/EQUIVALENTE | 3 | UN |  | 0 | 1
10.24.17 | DE JARDIM 1128-MY D=3/4" FABRIMAR/EQUIVALENTE | 3 | UN |  | 0 | 1
10.24.19 | TM1 - TORNEIRA DE PRESSAO PRESMATIC BENEFIT REF.: DOCOL OU EQUIVALENTE PARA BANHEIROS PNE | 41 | UN |  | 0 | 1
10.24.21 | TONEIRA P/ LAVATORIO REF.1193 LINHA PERTUTTI DOCOL OU EQUIVALENTE | 4 | UN |  | 0 | 1
10.24.35 | DE BOIA 1350 D= 3/4" DECA OU EQUIVALENTE | 3 | UN |  | 0 | 1
10.24.36 | DE BOIA 1350 D= 1" DECA OU EQUIVALENTE | 2 | UN |  | 0 | 1
10.24.42 | DE LIMPEZA 1128-JR D=1/2" FABRIMAR OU EQUIVALENTE | 4 | UN |  | 0 | 1
10.24.43 | PARA BEBEDOURO 1152JR D=1/2" FABRIMAR OU EQUIVALENTE | 8 | UN |  | 0 | 1
10.25 | VALVULA |  |  |  | 0 | 0
10.25.11 | P/ LAVATORIO C/LADRAO 7/8" 1603 DARLIFLEX /EQUIVALENTE | 35 | UN |  | 0 | 1
10.25.17 | PARA TANQUE 1 1/4" 1606 DARLIFLEX CROMADA/EQUIVALENTE | 1 | UN |  | 0 | 1
10.25.20 | P/ MICTORIO C/ FECHAM AUTOM. D= 1/2" DOCOL/EQUIVALENTE | 1 | UN |  | 0 | 1
10.25.22 | VAL.DESCARGA E ACAB.BENEFIT DOCOL PMR (PESSOA COM MOBILIDADE REDUZIDA) OU EQUIVALENTE | 14 | UN |  | 0 | 1
10.25.25 | DE DESCARGA 3650 D= 1 1/2" FABRIMAR OU EQUIVALENTE | 6 | UN |  | 0 | 1
10.25.28 | VAL.DESCARGA E ACABAMENTO 1/1.4" BACTERIA-FREE CROMADO, DOCOL CÓD. 01500038 OU EQUIVALENTE, PARA O EXPURGO. FORNECIMENTO E INSTALAÇÃO | 1 | UN |  | 0 | 1
10.26 | GRELHA E RALO METALICO |  |  |  | 0 | 0
10.26.35 | RALO GRELHA CROMADA 10X10CM CROMADO MOLDENOX /EQUIVALENTE | 28 | UN |  | 0 | 1
10.27 | CHUVEIRO, LIGAÇAO E SIFAO |  |  |  | 0 | 0
10.27.03 | BRACO P/ CHUVEIRO PVC 1/2" X 40 CM LORENZETTI/EQUIVALENTE | 11 | UN |  | 0 | 1
10.27.15 | CHUVEIRO ELETRICO CROMADO D= 1/2" LORENZETTI/EQUIVALENTE | 11 | UN |  | 0 | 1
10.27.31 | LIGAÇAO FLEXIVEL 1/2"X0,40M 4607-40 MXF FABRIMAR OU EQUIVALENTE | 48 | UN |  | 0 | 1
10.27.47 | TUBO P/ VALVULA DESCARGA Nº 18 C/ADAPT. D= 1 1/2" | 20 | UN |  | 0 | 1
10.27.51 | TUBO LIGAÇAO AGUA-VASO METAL CROM. C/ SOBRECANOPLA | 20 | UN |  | 0 | 1
10.27.55 | BOLSA DE BORRACHA 340 D= 1 1/2" | 20 | UN |  | 0 | 1
10.27.61 | SIFAO LAVATORIO COPO REGULAVEL 1"X 1 1/2"SIGMA/EQUIVALENTE | 36 | UN |  | 0 | 1
10.27.63 | SIFAO PIA COPO REGULAVEL 1 1/2" X 1 1/2" SIGMA/EQUIVALENTE | 5 | UN |  | 0 | 1
10.30 | ACESSORIO DE FIXAÇAO |  |  |  | 0 | 0
10.30.01 | PARAFUSO CASTELO COM BUCHA N.8 E ARRUELA | 12 | UN |  | 0 | 1
10.35 | CAIXA E RALO |  |  |  | 0 | 0
10.35.03 | CX. ALVENARIA 50X50X50 CM PARA HIDROMETRO C/ TAMPA | 1 | UN |  | 0 | 1
10.35.11 | CX. SIFONADA PVC C/GRELHA QUADR/RED. 150X150X50 MM | 5 | UN |  | 0 | 1
10.35.13 | CX. SIFONADA PVC C/GRELHA QUADR/RED. 150X185X75 MM | 9 | UN |  | 0 | 1
10.35.22 | CAIXA SIFONADA PVC 100X150X50MM | 20 | UN |  | 0 | 1
10.35.31 | RALO PVC C/SAIDA ARTICULADA C/GRELHA E PORTA GRELHA BRANCA 100X40 MM | 12 | UN |  | 0 | 1
10.35.33 | RALO SECO PVC SAIDA SOLDAVEL 100X40 MM | 2 | UN |  | 0 | 1
10.35.70 | CX.DE GORDURA PRE-FABRICADA DUPLA D=600MMX800MM | 4 | UN |  | 0 | 1
10.35.74 | RALO HEMISFERICO TIPO ABACAXI D= 100MM | 24 | UN |  | 0 | 1
10.35.75 | CAIXA DE GORDURA SIMPLES 31L DE RETENÇÃO - ARTEFÁCIL OU EQUIVALENTE | 1 | UN |  | 0 | 1
10.40 | LAVATORIO |  |  |  | 0 | 0
10.40.02 | CUBA EMBUTIR OVAL (49X32,5CM) CELITE/EQUIVALENTE. COMPLETO | 6 | UN |  | 0 | 1
10.40.04 | LAVATORIO SUSPENSO (41 X 29,5 CM)AZALEA CELITE/EQUIVALENTE | 4 | UN |  | 0 | 1
10.40.26 | LAVAT. C/COLUNA SUSPENSA VOGUE PLUS L51-CS117 DECA OU EQUIVALENTE | 36 | UN |  | 0 | 1
10.41 | VASO SANITARIO |  |  |  | 0 | 0
10.41.02 | CONVENCIONAL BRANCA,AZALEA CELITE/EQUIVALENTE COMPLETO | 4 | UN |  | 0 | 1
10.41.03 | CONJUNTO ACOPLADO BRANCA, AZALEA CELITE / EQUIVALENTE | 3 | UN |  | 0 | 1
10.41.07 | VASO SANITARIO ESP. DECA P510 S/ABERTURA E ASSENTO OU EQUIVALENTE | 16 | UN |  | 0 | 1
10.41.09 | ASSENTO SANITARIO TONDO VOGUE PLUS OU EQUIVALENTE | 18 | UN |  | 0 | 1
10.43 | MICTORIO |  |  |  | 0 | 0
10.43.03 | AÇO INOX CHAPA 22, DESENVOLVIMENTO= 1,0 M | 1 | M |  | 0 | 1
10.45 | PIA E CUBA |  |  |  | 0 | 0
10.45.03 | CUBA EM AÇO INOX Nº1 (46X30X15CM)C/VALVULA E SIFAO | 7 | UN |  | 0 | 1
10.45.05 | CUBA EM AÇO INOX Nº2 (56X33X50CM) COM VALVULA E SIFAO - FORNECIMENTO E INSTALAÇÃO | 1 | UN |  | 0 | 1
10.45.06 | EXPURGO Ø 30 CM EM AÇO INOX, INCLUSIVE SIFÃO, CONFORME DETALHE BANCADAS - FORNECIMENTO E INSTALAÇÃO - CONFORME ARQ720 CS2404 18/20 | 1 | UN |  | 0 | 1
10.46 | TANQUE |  |  |  | 0 | 0
10.46.04 | LOUÇA BRANCA (22LTS) C/COLUNA CELITE/EQUIVALENTE COMPLETO | 2 | UN |  | 0 | 1
10.47 | BEBEDOURO E FILTRO |  |  |  | 0 | 0
10.47.03 | BEBEDOURO UNITARIO INOX P/ 80 PESSOAS H=1,0 METRO | 1 | UN |  | 0 | 1
10.47.09 | BEBEDOURO EMPRESARIAL BDF300 IBBL/EQUIVALENTE -300 PESSOAS | 8 | UN |  | 0 | 1
10.48 | COMPLEMENTO |  |  |  | 0 | 0
10.48.13 | CABIDE EM GANCHO CROMADO SIMPLES | 16 | UN |  | 0 | 1
10.48.15 | ASSENTO BRANCO PARA VASO 500-100 CELITE/EQUIVALENTE | 4 | UN |  | 0 | 1
10.48.28 | BANCO ARTICULADO EM INOX 70X45CM | 3 | UN |  | 0 | 1
10.48.40 | TERMINAL DE VENTILAÇAO PVC D= 50MM | 2 | UN |  | 0 | 1
10.48.42 | TERMINAL DE VENTILAÇAO PVC D= 75 MM | 2 | UN |  | 0 | 1
10.48.43 | SB1 - DISPENSADOR PARA SABONETE ESPUMA. CÓD.: 30217692. REF.: KIMBERLY CLARK OU EQUIVALENTE - FORNECIMENTO E INSTALAÇÃO | 57 | UN |  | 0 | 1
10.48.45 | AC1 - PORTA ÁLCOOL SPRAY EM PLÁSTICO ABS DE ALTA RESISTÊNCIA, COM VÁLVULA DUPLA VEDAÇÃO. CÓD.: 30180262. REF.: KIMBERLY CLARK OU EQUIVALENTE - FORNECIMENTO E INSTALAÇÃO | 27 | UN |  | 0 | 1
10.48.46 | PH1 - DISPENSADOR PARA TOALHA DE MÃO SLIM ROLL. CÓD.: 30217685. REF.: KIMBERLY CLARK OU EQUIVALENTE - FORNECIMENTO E INSTALAÇÃO | 47 | UN |  | 0 | 1
10.48.47 | PH2 - DISPENSADOR PARA PAPEL HIGIÊNICO EM ROLO. CÓD.: 30217689. REF.: KIMBERLY CLARK OU EQUIVALENTE, FORNECIMENTO E INSTALAÇÃO | 24 | UN |  | 0 | 1
10.70 | CAIXA ALVENARIA COM TAMPA CONCRETO-PADRAO SUDECAP |  |  |  | 0 | 0
10.70.20 | 50 X 50 X 30 CM | 3 | UN |  | 0 | 1
10.70.21 | 50 X 50 X 40 CM | 2 | UN |  | 0 | 1
10.70.35 | 60 X 60 X 70 CM | 3 | UN |  | 0 | 1
10.70.36 | 60 X 60 X 80 CM | 1 | UN |  | 0 | 1
10.70.37 | 60 X 60 X 90 CM | 2 | UN |  | 0 | 1
10.70.38 | 60 X 60 X 100 CM | 1 | UN |  | 0 | 1
10.70.91 | 100 X 100 X 120 CM | 1 | UN |  | 0 | 1
10.70.95 | 100 X 60 X 77 CM | 1 | UN |  | 0 | 1
10.72 | CAIXA COLETORA DE ALVEN. C/ GRELHA AÇO-PAD.SUDECAP |  |  |  | 0 | 0
10.72.11 | 40 X 40 X 40 CM | 1 | UN |  | 0 | 1
10.74 | CAIXA SIFONADA DE ALVEN.TAMPA CONCRETO PAD.SUDECAP |  |  |  | 0 | 0
10.74.10 | 30 X 50 X 70 CM | 3 | UN |  | 0 | 1
10.74.11 | 30 X 50 X 82 CM | 1 | UN |  | 0 | 1
10.74.12 | CAIXA DE GORDURA SIMPLES 31L DE RETENÇÃO -ARTEFÁCIL OU EQUIVALENTE | 1 | UN |  | 0 | 1
10.75 | ABRAÇADEIRAS |  |  |  | 0 | 0
10.75.01 | ABRAÇADEIRA PARA TUBO PVC AGUA SOLDA CLASSE 15 D= 20 MM (1/2") | 37 | UN |  | 0 | 1
10.75.02 | ABRAÇADEIRA PARA TUBO PVC AGUA SOLDA CLASSE 15 D= 25 MM (3/4") | 10 | UN |  | 0 | 1
10.75.03 | ABRAÇADEIRA PARA TUBO PVC ESGOTO PONTA/BOLSA, SOLDA D= 40 MM | 12 | UN |  | 0 | 1
10.75.04 | ABRAÇADEIRA PARA TUBO PVC ESGOTO, PB, VIROLA E ANEL D= 50 MM | 4 | UN |  | 0 | 1
10.78 | CONJ.QUADRO E CANTONEIRA DE FERRO(REQUADRO TAMPAS) |  |  |  | 0 | 0
10.78.01 | CONJ. QUADRO E REQUADRO CANT.2" E 1 3/4" | 10 | M |  | 0 | 1
10.79 | TAMPAS/PLACAS |  |  |  | 0 | 0
10.79.01 | PLACA FERRO FUNDIDO P/IDENTIFICAR A CAIXA PASSAGEM | 5 | UN |  | 0 | 1
10.90 | PREVENÇAO E COMBATE A INCENDIO |  |  |  | 0 | 0
10.90.01 | EXTINTOR DE INCENDIO CO2, CAPACIDADE = 6 L | 2 | UN |  | 0 | 1
10.90.03 | EXTINTOR DE INCENDIO TIPO PO QUIMICO - 6KG | 8 | UN |  | 0 | 1
10.90.12 | REGISTRO DE GAVETA D=65MM (2 1/2") | 3 | UN |  | 0 | 1
10.90.13 | REGISTRO GLOBO ANGULAR D= 65 MM P/ HIDRANTE | 2 | UN |  | 0 | 1
10.90.18 | ADAPTADOR DE ROSCA 5 FIOS, D= 63 X 38 MM | 2 | UN |  | 0 | 1
10.90.19 | ESGUICHO TIPO AGULHETA, JUNTA DE UNIAO D=38 MM | 2 | UN |  | 0 | 1
10.90.20 | ABRIGO PARA EXTINTOR INCENDIO CH18 60X40X30 CM | 8 | UN |  | 0 | 1
10.90.23 | ABRIGO PARA HIDRANTE INTERNO 90X60X17 CM | 2 | UN |  | 0 | 1
10.90.25 | HIDRANTE DE RECALQUE COMPLETO EM CX. ALVENARIA | 1 | UN |  | 0 | 1
10.90.26 | CHAVE STORZ EM ALUMÍNIO 1 1/2" | 4 | UN |  | 0 | 1
10.90.28 | MANGUEIRA FIBRA SINTETICA TIPO 2 D=38 MM X 15 M | 4 | UN |  | 0 | 1
10.90.32 | PRESSOSTATO TELEMECANIQUE XML B004, A2511 | 1 | UN |  | 0 | 1
10.90.35 | MANOMETRO WILLY C/ ESCALA DE LEITURA 0 A 100 PSI | 1 | UN |  | 0 | 1
10.90.38 | CILINDRO DE PRESSAO OU MOLA PNEUMATICA D= 150 MM | 1 | UN |  | 0 | 1
10.90.40 | EXTINTOR PO QUIMICO SECO ABC 6KG CAP.3-A: 40-B: C | 8 | UN |  | 0 | 1
10.90.42 | EXTINTOR PO QUIMICO SECO BC 40B:C | 2 | UN |  | 0 | 1
10.90.48 | LUM.DE EMERGENCIA AUTONOMA IE-16 (LAMP.8W)-SAIDA | 26 | UN |  | 0 | 1
10.90.56 | VALVULA DE RETENÇAO HORIZONTAL PORTINHOLA D= 65MM | 1 | UN |  | 0 | 1
10.90.58 | LUMINÁRIA EMERGÊNCIA AUTÔNOMA MÍN. 4 HORAS DURAÇÃO ININTERRUPTAS E FLUXO LUMINOSO 3000 LÚMENS, EM LED C/ DOIS FARÓIS AJUSTÁVEIS. BATERIA SELADA, ALIMENTAÇÃO BIVOLT, ATENDIMENTO A NORMA 10.898, TEMPERATURA COR DO LED 6000-7000K, REF.: CONEXLED- LINHA JU | 2 | UN |  | 0 | 1
10.90.59 | TIPO P4 - PLACA DE SINALIZACAO DE SEGURANCA CONTRA INCENDIO, FOTOLUMINESCENTE, TRIANGULAR, DIÂMETRO DE *101* MM, EM PVC *2* MM ANTI-CHAMAS (SIMBOLOS, CORES E PICTOGRAMAS CONFORME NBR 16820) | 2 | UN |  | 0 | 1
10.90.60 | TIPO E1 - PLACA DE SINALIZACAO DE SEGURANCA CONTRA INCENDIO, FOTOLUMINESCENTE, QUADRADA, *179 X 179* MM, EM PVC *2* MM ANTI-CHAMAS (SIMBOLOS, CORES E PICTOGRAMAS CONFORME NBR 16820) | 3 | UN |  | 0 | 1
10.90.61 | TIPO E2 - PLACA DE SINALIZACAO DE SEGURANCA CONTRA INCENDIO, FOTOLUMINESCENTE, RETANGULAR, *252 X 126* MM, EM PVC *2* MM ANTI-CHAMAS (SIMBOLOS, CORES E PICTOGRAMAS CONFORME NBR 16820) | 3 | UN |  | 0 | 1
10.90.62 | TIPO E3 - PLACA DE SINALIZACAO DE SEGURANCA CONTRA INCENDIO, FOTOLUMINESCENTE, QUADRADA, *179 X 179* MM, EM PVC *2* MM ANTI-CHAMAS (SIMBOLOS, CORES E PICTOGRAMAS CONFORME NBR 16820) | 2 | UN |  | 0 | 1
10.90.63 | TIPO E5 - PLACA DE SINALIZACAO DE SEGURANCA CONTRA INCENDIO, FOTOLUMINESCENTE, QUADRADA, *179 X 179* MM, EM PVC *2* MM ANTI-CHAMAS (SIMBOLOS, CORES E PICTOGRAMAS CONFORME NBR 16820) | 10 | UN |  | 0 | 1
10.90.64 | TIPO E8 - PLACA DE SINALIZACAO DE SEGURANCA CONTRA INCENDIO, FOTOLUMINESCENTE, QUADRADA, *179 X 179* MM, EM PVC *2* MM ANTI-CHAMAS (SIMBOLOS, CORES E PICTOGRAMAS CONFORME NBR 16820) | 2 | UN |  | 0 | 1
10.90.65 | TIPO S2 (DIREITA) - PLACA DE SINALIZACAO DE SEGURANCA CONTRA INCENDIO, FOTOLUMINESCENTE, RETANGULAR, *252 X 126* MM, EM PVC *2* MM ANTI-CHAMAS (SIMBOLOS, CORES E PICTOGRAMAS CONFORME NBR 16820) | 6 | UN |  | 0 | 1
10.90.66 | TIPO S2 (ESQUERDA) - PLACA DE SINALIZACAO DE SEGURANCA CONTRA INCENDIO, FOTOLUMINESCENTE, RETANGULAR, *252 X 126* MM, EM PVC *2* MM ANTI-CHAMAS (SIMBOLOS, CORES E PICTOGRAMAS CONFORME NBR 16820) | 7 | UN |  | 0 | 1
10.90.67 | TIPO S3 - PLACA DE SINALIZACAO DE SEGURANCA CONTRA INCENDIO, FOTOLUMINESCENTE, RETANGULAR, *1252 X 126* MM, EM PVC *2* MM ANTI-CHAMAS (SIMBOLOS, CORES E PICTOGRAMAS CONFORME NBR 16820) | 4 | UN |  | 0 | 1
10.90.68 | TIPO S7 - PLACA DE SINALIZACAO DE SEGURANCA CONTRA INCENDIO, FOTOLUMINESCENTE, RETANGULAR, *126 X 63* MM, EM PVC *2* MM ANTI-CHAMAS (SIMBOLOS, CORES E PICTOGRAMAS CONFORME NBR 16820) | 1 | UN |  | 0 | 1
10.90.69 | TIPO S10 - PLACA DE SINALIZACAO DE SEGURANCA CONTRA INCENDIO, FOTOLUMINESCENTE, RETANGULAR, *190 X 95* MM, EM PVC *2* MM ANTI-CHAMAS (SIMBOLOS, CORES E PICTOGRAMAS CONFORME NBR 16820) | 1 | UN |  | 0 | 1
10.90.70 | TIPO S12 - PLACA DE SINALIZACAO DE SEGURANCA CONTRA INCENDIO, FOTOLUMINESCENTE, RETANGULAR, *252 X 126 X 65* MM, EM PVC *2* MM ANTI-CHAMAS (SIMBOLOS, CORES E PICTOGRAMAS CONFORME NBR 16820) | 2 | UN |  | 0 | 1
10.90.71 | TIPO S17 - PLACA DE SINALIZACAO DE SEGURANCA CONTRA INCENDIO, FOTOLUMINESCENTE, QUADRADA, *140 X 140* MM, EM PVC *2* MM ANTI-CHAMAS (SIMBOLOS, CORES E PICTOGRAMAS CONFORME NBR 16820) | 4 | UN |  | 0 | 1
10.90.72 | TIPO S19 - PLACA DE SINALIZACAO DE SEGURANCA CONTRA INCENDIO, FOTOLUMINESCENTE, RETANGULAR, *252 X 126 X 65* MM, EM PVC *2* MM ANTI-CHAMAS (SIMBOLOS, CORES E PICTOGRAMAS CONFORME NBR 16820) | 1 | UN |  | 0 | 1
10.90.73 | TIPO M1 - PLACA DE SINALIZACAO DE SEGURANCA CONTRA INCENDIO, FOTOLUMINESCENTE, RETANGULAR, *252 X 126 X 65* MM, EM PVC *2* MM ANTI-CHAMAS (SIMBOLOS, CORES E PICTOGRAMAS CONFORME NBR 16820) | 1 | UN |  | 0 | 1
10.90.74 | TIPO M7 - PLACA DE SINALIZACAO DE SEGURANCA CONTRA INCENDIO, FOTOLUMINESCENTE, RETANGULAR, *252 X 126 X 65* MM, EM PVC *2* MM ANTI-CHAMAS (SIMBOLOS, CORES E PICTOGRAMAS CONFORME NBR 16820) | 2 | UN |  | 0 | 1
10.90.75 | PLACA DE SINALIZACAO DE SEGURANCA CONTRA INCENDIO - ALERTA, A1, TRIANGULAR, BASE DE *340* MM, EM PVC *2* MM ANTI-CHAMAS (SIMBOLOS, CORES E PICTOGRAMAS CONFORME NBR 16820) | 2 | UN |  | 0 | 1
10.90.76 | PLACA DE SINALIZACAO DE SEGURANCA CONTRA INCENDIO, E5, FOTOLUMINESCENTE, QUADRADA, *224 X 224* MM, EM PVC *2* MM ANTI-CHAMAS (SIMBOLOS, CORES E PICTOGRAMAS CONFORME NBR 16820) | 10 | UN |  | 0 | 1
10.90.79 | PLACA DE SINALIZACAO DE SEGURANCA CONTRA INCENDIO, E14, FOTOLUMINESCENTE, QUADRADA, *224 X 224* MM, EM PVC *2* MM ANTI-CHAMAS (SIMBOLOS, CORES E PICTOGRAMAS CONFORME NBR 16820) | 2 | UN |  | 0 | 1
10.90.80 | PLACA DE SINALIZACAO DE SEGURANCA CONTRA INCENDIO, P1 , FOTOLUMINESCENTE, QUADRADA, *252 X 252* MM, EM PVC *2* MM ANTI-CHAMAS (SIMBOLOS, CORES E PICTOGRAMAS CONFORME NBR 16820) | 2 | UN |  | 0 | 1
10.90.81 | PLACA DE SINALIZACAO DE SEGURANCA CONTRA INCENDIO, P2, FOTOLUMINESCENTE, QUADRADA, *252 X 252* MM, EM PVC *2* MM ANTI-CHAMAS (SIMBOLOS, CORES E PICTOGRAMAS CONFORME NBR 16820) | 2 | UN |  | 0 | 1
10.90.82 | PLACA DE SINALIZACAO DE SEGURANCA CONTRA INCENDIO, S2(D), FOTOLUMINESCENTE, RETANGULAR, *126 X 63* MM, EM PVC *2* MM ANTI-CHAMAS (SIMBOLOS, CORES E PICTOGRAMAS CONFORME NBR 16820) | 5 | UN |  | 0 | 1
10.90.83 | PLACA DE SINALIZACAO DE SEGURANCA CONTRA INCENDIO, S3, FOTOLUMINESCENTE, RETANGULAR, *190 X 95* MM, EM PVC *2* MM ANTI-CHAMAS (SIMBOLOS, CORES E PICTOGRAMAS CONFORME NBR 16820) | 7 | UN |  | 0 | 1
10.90.84 | PLACA DE SINALIZACAO DE SEGURANCA CONTRA INCENDIO, S2(D), FOTOLUMINESCENTE, RETANGULAR, *442 X 221* MM, EM PVC *2* MM ANTI-CHAMAS (SIMBOLOS, CORES E PICTOGRAMAS CONFORME NBR 16820) | 2 | UN |  | 0 | 1
10.90.85 | PLACA DE SINALIZACAO DE SEGURANCA CONTRA INCENDIO, S2(E), FOTOLUMINESCENTE, RETANGULAR, *442 X 221* MM, EM PVC *2* MM ANTI-CHAMAS (SIMBOLOS, CORES E PICTOGRAMAS CONFORME NBR 16820) | 2 | UN |  | 0 | 1
10.90.87 | AVISADOR SONORO E VISUAL | 3 | UN |  | 0 | 1
10.90.88 | PLACA DE SINALIZACAO DE SEGURANCA CONTRA INCENDIO, S4, FOTOLUMINESCENTE, RETANGULAR, *442 X 221* MM, EM PVC *2* MM ANTI-CHAMAS (SIMBOLOS, CORES E PICTOGRAMAS CONFORME NBR 16820) | 3 | UN |  | 0 | 1
10.90.89 | PLACA DE SINALIZACAO DE SEGURANCA CONTRA INCENDIO, S5, FOTOLUMINESCENTE, RETANGULAR, *442 X 221* MM, EM PVC *2* MM ANTI-CHAMAS (SIMBOLOS, CORES E PICTOGRAMAS CONFORME NBR 16820) | 1 | UN |  | 0 | 1
10.90.90 | PLACA DE SINALIZACAO DE SEGURANCA CONTRA INCENDIO, S12, FOTOLUMINESCENTE, RETANGULAR, *442 X 221* MM, EM PVC *2* MM ANTI-CHAMAS (SIMBOLOS, CORES E PICTOGRAMAS CONFORME NBR 16820) | 3 | UN |  | 0 | 1
10.90.91 | PLACA DE SINALIZACAO DE SEGURANCA CONTRA INCENDIO, M1, FOTOLUMINESCENTE, RETANGULAR, *850 X 700* MM, EM PVC *2* MM ANTI-CHAMAS (SIMBOLOS, CORES E PICTOGRAMAS CONFORME NBR 16820) | 2 | UN |  | 0 | 1
10.90.92 | SUPORTE/TRIPÉ PARA EXTINTORES DE INCÊNDIO - FORNECIMENTO E INSTALAÇÃO | 10 | UN |  | 0 | 1
10.90.93 | CENTRAL DE ALARME DE INCÊNDIO ENDEREÇÁVEL, ALIMENTADA COM TENSÃO DE 100 A 240V(CA), BIVOLT AUTOMÁTICO, OPERAÇÃO AUTÔNOMA COM BATERIAS DE 12V(CC). SUPORTAR EM 4 LAÇOS DISTINTOS. REF.: ENGESUL OU EQUIVALENTE - FORNECIMENTO E INSTALAÇÃO | 1 | UN |  | 0 | 1
10.90.94 | ACIONADOR MANUAL ENDEREÇÁVEL ATRAVÉS DE UMA BOTOEIRA DE RETENÇÃO TIPO SOCO, SENDO QUE A PROTEÇÃO DESSE ATUADOR É FEITA ATRAVÉS DE UM ACRÍLICO BASCULANTE. GRAU DE PROTEÇÃO IP20. REF.: ENGESUL OU EQUIVALENTE - FORNECIMENTO E INSTALAÇÃO | 3 | UN |  | 0 | 1
10.90.95 | ACIONADOR MANUAL DE BOMBA DE INCÊNDIO COM MARTELO - FORNECIMENTO E INSTALAÇÃO | 2 | UN |  | 0 | 1
10.90.96 | BOMBA ELÉTRICA CENTRÍFUGA MODELO BPI-92S/T R/F 2 1/2 - POTÊNCIA 2cv - REFERÊNCIA SCHNEIDER OU EQUIVALENTE, INCLUSIVE QUADRO ELETRICO P/ BOMBA C/ PARTIDA DIRETA 1,5 CV TRIF. C/ BOTOEIRA LIGA/DESL AUTOMATIZADO | 1 | UN |  | 0 | 1
10.90.97 | REGISTRO DE GAVETA BRUTO DN = 25 MM (1") | 1 | UN |  | 0 | 1
10.90.98 | DETECTOR DE FUMAÇA PONTUAL CONVENCIONAL - MODELO: FOTOELÉTRICO / REFERENCIA KIDDE BRASIL OU EQUIVALENTE TÉCNICO | 64 | UN |  | 0 | 1
11 | INSTALAÇAO ELETRICA E TELEFONICA | 1 |  |  | 0 | 0
11.01 | ELETRODUTO PVC RIGIDO, ROSCA, INCLUSIVE CONEXOES |  |  |  | 0 | 0
11.01.02 | D= 3/4" | 498 | M |  | 0 | 1
11.01.03 | D= 1" | 2043 | M |  | 0 | 1
11.01.04 | D= 1 1/4" | 15 | M |  | 0 | 1
11.01.05 | D= 1 1/2" | 54 | M |  | 0 | 1
11.01.06 | D= 2" | 6 | M |  | 0 | 1
11.01.09 | D= 4" | 15 | M |  | 0 | 1
11.02 | ELETRODUTO PVC FLEXIVEL CORRUGADO TIGREFLEX/EQUIVALENTE |  |  |  | 0 | 0
11.02.04 | D= 25MM (3/4") | 372 | M |  | 0 | 1
11.02.05 | D= 32MM (1") | 127 | M |  | 0 | 1
11.02.07 | D= 63MM (2") | 100 | M |  | 0 | 1
11.05 | ELETRODUTO GALV. À QUENTE, PESADO, ABNT NBR 5598 OU EQUIVALENTE, INCL. CONEXOES |  |  |  | 0 | 0
11.05.09 | D= 4" | 6 | M |  | 0 | 1
11.07 | ELETRODUTO DE AÇO CARBONO, VARA COM 3 METROS - NBR 13057. REF. CARBINOX OU EQUIVALENTE, INCLUSIVE CONEXÕES - FORNECIMENTO E INSTALAÇÃO |  |  |  | 0 | 0
11.07.11 | D= 3/4" | 960 | M |  | 0 | 1
11.07.12 | D= 1" | 18 | M |  | 0 | 1
11.07.13 | D= 1 1/4" | 3 | M |  | 0 | 1
11.11 | ELETROCALHA |  |  |  | 0 | 0
11.11.03 | ELETROCALHA PERFURADA CH. 24 C/ TAMPA - 100X100 MM | 79 | M |  | 0 | 1
11.11.05 | ELETROCALHA PERFURADA CH. 24 C/ TAMPA - 200X100 MM | 12 | M |  | 0 | 1
11.11.19 | VERGALHÃO DE AÇO ROSCA TOTAL D=1/4" L=3000MM | 723 | M |  | 0 | 1
11.11.22 | CURVA HORIZ. 90° C/ TAMPA P/ ELETROCALHA 100X100 MM | 15 | UN |  | 0 | 1
11.11.24 | CURVA HORIZ. 90° C/ TAMPA P/ ELETROCALHA 200X100MM | 1 | UN |  | 0 | 1
11.11.42 | DERIVAÇÃO "T" HORIZ. 90° P/ ELETR. 100X100 MM | 6 | UN |  | 0 | 1
11.11.44 | DERIVAÇÃO "T" HORIZ. 90° P/ ELETR. 200X100 MM | 1 | UN |  | 0 | 1
11.11.62 | TERMINAL PARA ELETROCALHA 100X100 MM | 14 | UN |  | 0 | 1
11.11.64 | TERMINAL PARA ELETROCALHA 200X100 MM | 2 | UN |  | 0 | 1
11.11.77 | SEPTO DIVISOR PERFURADO 100MM, PERFIL "C", PEÇA COM 3 METROS, METÁLICA, CHAPA #18, PRÉ ZINCADA À FOGO, COM 18 MICRA DE CAMADA DE ZINCOPARA ELETROCALHA. REF. MOPA OU EQUIVALENTE - FORNECIMENTO E INSTALAÇÃO | 38 | UN |  | 0 | 1
11.11.78 | EMENDA INTERNA METÁLICA 100X100MM - FORNECIMENTO E INSTALAÇÃO | 155 | UN |  | 0 | 1
11.11.79 | EMENDA INTERNA METÁLICA 200X100MM - FORNECIMENTO E INSTALAÇÃO | 35 | UN |  | 0 | 1
11.11.80 | CURVA DE 45º METÁLICA, COM TAMPA, TIPO "C", PARA ELETROCALHA 100 X 100 MM - FORNECIMENTO E INSTALAÇÃO | 5 | UN |  | 0 | 1
11.11.81 | CURVA DE 45º METÁLICA, COM TAMPA, TIPO "C", PARA ELETROCALHA 200 X 100 MM - FORNECIMENTO E INSTALAÇÃO | 1 | UN |  | 0 | 1
11.11.82 | CURVA DE INVERSÃO METÁLICA, COM TAMPA, TIPO "C", PARA ELETROCALHA 100 X 100 MM - FORNECIMENTO E INSTALAÇÃO | 4 | UN |  | 0 | 1
11.11.83 | CURVA DE INVERSÃO METÁLICA, COM TAMPA, TIPO "C", PARA ELETROCALHA 200 X 100 MM - FORNECIMENTO E INSTALAÇÃO | 2 | UN |  | 0 | 1
11.11.84 | PERFILADO METÁLICO 19X38MM PERFURADO, CHAPA #16 - FORNECIMENTO E INSTALAÇÃO | 55 | M |  | 0 | 1
11.14 | CAIXA E ACESSORIOS |  |  |  | 0 | 0
11.14.33 | CAIXA EMBUTIR PVC 10X10X5CM (4X4)ORELHAS METALICAS | 90 | UN |  | 0 | 1
11.14.36 | CAIXA EMBUTIR PVC 10X5X5CM (2X4")ORELHAS METALICAS | 249 | UN |  | 0 | 1
11.14.51 | TIPO ZC PASSEIO COM TAMPA ARTICULADA 90X90X82 CM | 1 | UN |  | 0 | 1
11.15 | QUADRO DISTRIBUIÇAO DE CIRCUITOS |  |  |  | 0 | 0
11.15.01 | ATE 6 CIRCUITOS | 7 | UN |  | 0 | 1
11.15.31 | C/ BARRAMENTO 100A, 16 POSICOES - PADRAO DIN | 1 | UN |  | 0 | 1
11.15.87 | QGBT (1°PAVTO) - CONF. PROJETO ELE 771 SC2404 01/08 | 1 | UN |  | 0 | 1
11.15.88 | QDC-1.1 (1°PAVTO) - CONF. PROJETO ELE 771 SC2404 05/08 | 1 | UN |  | 0 | 1
11.15.89 | QDC-1.2(1°PAVTO) - CONF. PROJETO ELE 771 SC2404 05/08 | 1 | UN |  | 0 | 1
11.15.90 | QDC-S.1(SUBSOLO) - CONF. PROJETO ELE 771 SC2404 03/08 | 1 | UN |  | 0 | 1
11.15.91 | QDC-S.2 (SUBSOLO) - CONF. PROJETO ELE 771 SC2404 03/08 | 1 | UN |  | 0 | 1
11.15.92 | QF-AR(1°PAVTO) - CONF. PROJETO ELE 771 SC2404 07/08 | 1 | UN |  | 0 | 1
11.17 | CONDULETE |  |  |  | 0 | 0
11.17.02 | CONDULETE D= 3/4" | 442 | UN |  | 0 | 1
11.17.06 | CONDULETE D= 1" | 28 | UN |  | 0 | 1
11.17.28 | CONJ. TAMPA COM TOMADA PADRÃO BRASILEIRO EM CONDULETE | 15 | UN |  | 0 | 1
11.17.37 | CONDULETE MÚLTIPLO DE ALUMÍNIO FUNDIDO D= 1.1/4", REF.: DAISA OU EQUIVALENTE - FORNECIMENTO E INSTALAÇÃO | 2 | UN |  | 0 | 1
11.17.38 | CAIXA DE PISO EM ALUMÍNIO SILÍCIO, DIMENSÕES 4" X 4" X 65MM COM 01 FURO PARA ELETRODUTO DE 1" EM CADA LADO E 04 TAMPAS PLÁSTICAS VEDADORAS, COMPLETA COM ANEL DE REGULAGEM E TAMPA BASCULANTE PARA 02 TOMADAS RJ-45 - REF. WETZEL. - FORNECIMENTO E INSTALAÇ | 8 | UN |  | 0 | 1
11.17.39 | TOMADA RJ-45 COM 01 MODULO CAT. 6 | 126 | UN |  | 0 | 1
11.18 | DISJUNTOR TERMOMAGNETICO (240V-60HRZ) - PADRAO NEMA |  |  |  | 0 | 0
11.18.11 | BIPOLAR 10KA 10A | 1 | UN |  | 0 | 1
11.19 | DISJUNTOR TERMOMAGNETICO (240V-60HRZ) PADRAO DIN |  |  |  | 0 | 0
11.19.01 | MONOPOLAR 10A | 7 | UN |  | 0 | 1
11.19.03 | MONOPOLAR 20A | 6 | UN |  | 0 | 1
11.19.11 | BIPOLAR 20A | 6 | UN |  | 0 | 1
11.19.13 | BIPOLAR 32A | 4 | UN |  | 0 | 1
11.19.19 | TRIPOLAR 20A | 2 | UN |  | 0 | 1
11.19.21 | TRIPOLAR 32A | 5 | UN |  | 0 | 1
11.19.22 | TRIPOLAR 40A | 5 | UN |  | 0 | 1
11.19.25 | DISJUNTOR TERMOMAGNÉTICO TRIPOLAR - PADRÃO DIN - 100 A | 1 | UN |  | 0 | 1
11.20 | INTERRUPTOR DIFERENCIAL RESIDUAL |  |  |  | 0 | 0
11.20.01 | BIPOLAR 25A-30MA,2MOD.REF:WRX22530 ELETROMAR/EQUIVALENTE | 6 | UN |  | 0 | 1
11.20.02 | BIPOLAR 40A-30MA, 2 MOD. REF. WRX 24030 ELETROMAR OU EQUIVALENTE | 6 | UN |  | 0 | 1
11.20.05 | INTERRUPTOR DIFERENCIAL RESIDUAL - TRIPOLAR 40 A - 30mA | 2 | UN |  | 0 | 1
11.24 | CABO FLEXÍVEL NÃO HALOGÊNO |  |  |  | 0 | 0
11.24.05 | # 2,5 MM2, ISOLAMENTO 750V | 4727 | M |  | 0 | 1
11.24.06 | # 4,0 MM2, ISOLAMENTO 750V | 413 | M |  | 0 | 1
11.24.07 | # 6,0 MM2, ISOLAMENTO 750V | 344 | M |  | 0 | 1
11.24.08 | # 10,0 MM2, ISOLAMENTO 750V | 215 | M |  | 0 | 1
11.24.09 | # 16,0 MM2, ISOLAMENTO 750V | 238 | M |  | 0 | 1
11.24.11 | # 35,0 MM2, ISOLAMENTO 750V | 36 | M |  | 0 | 1
11.24.13 | # 70,0 MM2, ISOLAMENTO 750V | 108 | M |  | 0 | 1
11.24.41 | C/1 CONDUTOR # 1 X 2,5 MM2, ISOLAMENTO 1KV | 1060 | M |  | 0 | 1
11.24.42 | C/1 CONDUTOR # 1 X 4,0 MM2, ISOLAMENTO 1KV | 360 | M |  | 0 | 1
11.24.43 | C/1 CONDUTOR # 1 X 6,0 MM2, ISOLAMENTO 1KV | 100 | M |  | 0 | 1
11.24.44 | C/1 CONDUTOR # 1 X 10,0 MM2, ISOLAMENTO 1KV | 230 | M |  | 0 | 1
11.24.46 | C/1 CONDUTOR # 1 X 25,0 MM2, ISOLAMENTO 1KV | 410 | M |  | 0 | 1
11.24.47 | C/1 CONDUTOR # 1 X 35,0 MM2, ISOLAMENTO 1KV | 350 | M |  | 0 | 1
11.24.52 | C/1 CONDUTOR # 1 X 150,0 MM2, ISOLAMENTO 1KV | 112 | M |  | 0 | 1
11.30 | INTERRUPTOR, TOMADA E ACESS. SILENTOQUE PIAL/EQUIVALENTE |  |  |  | 0 | 0
11.30.23 | TOMADA 2P+T 20A-250V, SEM PLACA R.54333 OU EQUIVALENTE | 130 | UN |  | 0 | 1
11.30.49 | PLACA TERMOPLASTICA CINZA 4X4" CEGA PIAL EQUIVALENTE OU EQUIVALENTE | 4 | UN |  | 0 | 1
11.30.50 | PLACA TERMOPLASTICA 2X4" COM FURO CENTRAL PIAL OU EQUIVALENTE | 9 | UN |  | 0 | 1
11.30.53 | INTERRUPTOR SIMPLES 10A/250V COM PLACA - REF.: PIAL LEGRAND - FORNECIMENTO E INSTALAÇÃO | 56 | UN |  | 0 | 1
11.30.54 | CONJUNTO C/ 2 INTERRUPTORES SIMPLES 10A/250V COM PLACA - REF.: PIAL - FORNECIMENTO E INSTALAÇÃO | 7 | UN |  | 0 | 1
11.30.55 | CONJUNTO C/ 3 INTERRUPTORES SIMPLES 10A/250V COM PLACA - REF.: PIAL - FORNECIMENTO E INSTALAÇÃO | 3 | UN |  | 0 | 1
11.30.56 | INTERRUPTOR SIMPLES 10A/250V SEM PLACA PARA CONDULETE - REF.: PIAL LEGRAND - FORNECIMENTO E INSTALAÇÃO | 1 | UN |  | 0 | 1
11.30.57 | INTERRUPTOR THREE WAY 10A/250V SEM PLACA PARA CONDULETE - REF.: PIAL LEGRAND - FORNECIMENTO E INSTALAÇÃO | 2 | UN |  | 0 | 1
11.30.58 | TOMADA 2P+T 20A/250V DE ACORDO COM A NBR 14136 COM PLACA - FORNECIMENTO E INSTALAÇÃO | 114 | UN |  | 0 | 1
11.30.59 | TOMADA 2P+T 20A/250V DE ACORDO COM A NBR 14136 PARA CONDULETE SIMPLES - FORNECIMENTO E INSTALAÇÃO | 4 | UN |  | 0 | 1
11.30.60 | TOMADA 2P+T 20A/250V DE ACORDO COM A NBR 14136 PARA CAIXA DE PISO WETZEL - FORNECIMENTO E INSTALAÇÃO | 8 | UN |  | 0 | 1
11.30.61 | CONJUNTO C/ 1 INTERRUPTOR SIMPLES 10A/250V E TOMADA 2P+T 20A/250V DE ACORDO COM A NBR 14136 COM PLACA - REF.: PIAL - FORNECIMENTO E INSTALAÇÃO | 11 | UN |  | 0 | 1
11.30.62 | PLACA UTILIZADA EM CONDULETE SIMPLES DE ALUMÍNIO FUNDIDO PARA 1 INTERRUPTOR SIMPLES - FORNECIMENTO E INSTALAÇÃO | 3 | UN |  | 0 | 1
11.30.63 | PLACA UTILIZADA EM CONDULETE SIMPLES DE ALUMÍNIO FUNDIDO PARA 1 TOMADA 2P+T - FORNECIMENTO E INSTALAÇÃO | 4 | UN |  | 0 | 1
11.30.64 | PLACA 2X4 PARA 01 MODULO DE TOMADA RJ-45 COM SUPORTE - FORNECIMENTO E INSTALAÇÃO | 11 | UN |  | 0 | 1
11.30.65 | PLACA P/CX. 4X4"-LINHA PIAL LEGRAND OU EQUIVALENTE COM 2 TOMADAS DE ACORDO COM A NBR 14136 - FORNECIMENTO E INSTALAÇÃO | 19 | UN |  | 0 | 1
11.30.66 | PLACA P/CX. 4X4"-LINHA PIAL LEGRAND OU EQUIVALENTE COM 2 + 2 POSTOS SEPARADOS DE TOMADAS DE ACORDO COM A NBR 14136 - FORNECIMENTO E INSTALAÇÃO | 23 | UN |  | 0 | 1
11.31 | INTERRUPTOR, TOMADA E ACESSORIO-LINHA DECORATIVA |  |  |  | 0 | 0
11.31.12 | SUPORTE P/ CX 2X4" (I MOD VERT) R.6121 21 PIAL/EQUIVALENTE | 7 | UN |  | 0 | 1
11.31.14 | SUPORTE P/ CX 4X4"(ATE 6 MOD.)R.6121 24 PIAL/EQUIVALENTE | 88 | UN |  | 0 | 1
11.31.15 | PLACA P/CX. 2X4"-LINHA PIALPLUS, PIAL/EQUIVALENTE | 7 | UN |  | 0 | 1
11.31.16 | PLACA P/CX. 4X4"-LINHA PIALPLUS, PIAL/EQUIVALENTE | 88 | UN |  | 0 | 1
11.31.18 | PLACA UTILIZADA EM CONDULETE DE ALUMÍNIO FUNDIDO P/ TÔMADA RJ-45 COM 01 MÓDULO - FORNECIMENTO E INSTALAÇÃO | 11 | UN |  | 0 | 1
11.38 | LUMINARIA EMBUTIR P/LAMP. FLUOR. REFLETOR ALUMINIO |  |  |  | 0 | 0
11.38.50 | LUMINÁRIA EMBUTIR EM FORRO MODULAR P/ 4 LÂMP. LED TUBULARES 9W TIPO T8, BASE G13 CORPO EM CHAPA DE AÇO TRATADA C/ ACAB. PINTURA ELETROSTÁTICA COR BRANCA. REFLETOR E ALETAS PARABÓLICAS EM ALUMÍNIO ANODIZADO ALTO BRILHO REF.: 2003 ITAIM OU EQUIVALENTE | 136 | UN |  | 0 | 1
11.38.51 | LUMINÁRIA QUADRADA DE EMBUTIR LED DE 18 W. COR BRANCA. DIFUSOR EM ACRÍLICO TRANSLÚCIDO. REF.:PAINEL QUADRADO, LUMINÁRIA DA LORENZETTI OU EQUIVALENTE TÉCNICO, TENSÃO DE 127 V | 102 | UN |  | 0 | 1
11.38.52 | LUMINÁRIA SOBREPOR P/ 4 LÂMPADAS LED TUBULARES 9W TIPO T8 BASE G13. CORPO EM CHAPA DE AÇO TRATADA C/ ACABAMENTO EM PINTURA ELETROSTÁTICA NA COR BRANCA. REFLETOR E ALETAS PARABÓLICAS EM ALUMÍNIO ANODIZADO DE ALTO BRILHO. REF.: 3003 ITAIM OU EQUIVALENTE | 16 | UN |  | 0 | 1
11.38.53 | LUMINÁRIA QUADRADA DE SOBREPOR LED DE 18 W. COR BRANCA. DIFUSOR EM ACRÍLICO TRANSLÚCIDO. REF.:PAINEL QUADRADO, LUMINÁRIA DA LORENZETTI OU EQUIVALENTE TÉCNICO, TENSÃO DE 127 V | 22 | UN |  | 0 | 1
11.38.54 | ARANDELA DE SOBREPOR EM PVC, COM 1 LÂMPADA LED 12W/220V, IP-33. REF. ARANDELA TIPO TARTARUGA | 1 | UN |  | 0 | 1
11.38.55 | PROJETOR EM CORPO EM ALUMÍNIO INJETADO, DIFUSOR POLICARBONATO, GRAU DE PROTEÇÃO IP66, DRIVER LED 90W 220V. REF LUMINÁRIA: WAMPA 90W TECNOWATT, COMPLETA - FORNECIMENTO E INSTALAÇÃO | 9 | UN |  | 0 | 1
11.40 | ALARME SONORO |  |  |  | 0 | 0
11.40.10 | FORNEC. E INST. ALARME PNE C/ FIO, BOTOEIRA SOCO, LED VERM E COM E SOM INTERM 70 DB, IP65, EFEITO FLASH ESTROBOSCÓPICO 2 HZ,ETIQ. ADESIVAS E PLACA IND NBR 9050, REF. SOL SUSTENTÁVEL OU EQUIV. | 14 | UN |  | 0 | 1
11.41 | RELATORIO E PROJETO |  |  |  | 0 | 0
11.41.10 | RELATÓRIO DE TESTE DO SISTEMA CONFIRMANDO AS EQUIPOTENCIALIZAÇÕES DE TODOS OS PONTOS INDICADOS NO PROJETO | 1 | UN |  | 0 | 1
11.45 | ARANDELA |  |  |  | 0 | 0
11.45.01 | ARANDEA EXTERNA P/ 1 LAMP. FLUORESC. COMPACTA 20W | 20 | UN |  | 0 | 1
11.60 | LAMPADAS - 127V/220V |  |  |  | 0 | 0
11.60.03 | LAMPADA LED 9W SOQUETE ROSCA | 20 | UN |  | 0 | 1
11.80 | FIOS E CABOS PADRAO TELEMAR |  |  |  | 0 | 0
11.80.04 | CABO CI50.30 | 63 | M |  | 0 | 1
11.80.14 | CABO CTP-APL-5N 50.30 | 18 | M |  | 0 | 1
11.80.21 | CABO UTP, 4 PARES TRANÇADOS, 24 AWG, NÃO BLINDADOS, CATEGORIA 6, TIPO CM - REF.: PIRELLI KMP OU SIMILAR | 3203 | M |  | 0 | 1
11.81 | TOMADAS PADRAO PARA TELECOMUNICACOES |  |  |  | 0 | 0
11.81.11 | TOMADA RJ-45 COM 01 MÓDULO CAT.6 - FORNECIMENTO E INSTALAÇÃO | 126 | UN |  | 0 | 1
11.82 | ACESSORIOS PARA INSTALAÇAO TELEFONICA/INFORMATICA |  |  |  | 0 | 0
11.82.22 | ISOLADOR TIPO ROLDANA EM PORCELANA DE VIDRO | 76 | UN |  | 0 | 1
11.82.23 | PATCH-CORD FLEXÍVEL, 4 PARES, COR CINZA, RJ-45MACHO/RJ-45 MACHO CAT.6, COMPRIMENTO 2 METROS. REF.: FURUKAWAX - FORNECIMENTO E INSTALAÇÃO | 46 | UN |  | 0 | 1
11.82.24 | PATCH PANEL CATEGORIA 6 - 24 PORTAS - FURUKAWA OU EQUIVALENTE - FORNECIMENTO E INSTALAÇÃO | 9 | UN |  | 0 | 1
11.82.25 | GUIA DE CABOS 19" 1 U - REF.: FURUKAWA OU EQUIVALENTE - FORNECIMENTO E INSTALAÇÃO | 9 | UN |  | 0 | 1
11.82.26 | RACK 19" EM CHAPA DE AÇO MONOBLOCO, ALTURA 44U, PROFUNDIDADE 800MM, PORTA E MOLDURA EM CHAPA DE AÇO SAE 1010/1020 #16 COM VIDRO TEMPERADO CRISTAL, DOBRADIÇA COM ABERTURA DE 180 GRAUS, C/ MAÇANETA L, PINTURA ELETROSTÁTICA EM PÓ POLIÉSTER CINZA RAL 7032 NA | 1 | UN |  | 0 | 1
11.82.70 | IDENTIF. TESTE E CERTIFICACAO PONTOS REDE LOGICA OU EQUIVALENTE | 1 | UN |  | 0 | 1
11.83 | ATERRAMENTO PARA INSTALAÇAO |  |  |  | 0 | 0
11.83.02 | CONECTOR CABO HASTE CHT-1 DE ATERRAMENTO P.TELEMAR | 17 | UN |  | 0 | 1
11.83.11 | HASTE DE ATERRAMENTO AÇO GALV. 3/4" X 3,0 MM | 17 | UN |  | 0 | 1
11.84 | CAIXAS PARA INSTALAÇAO TELEFONICA PADRAO TELEMAR |  |  |  | 0 | 0
11.84.02 | R1 35X60X50 CM P.TELEBRAS INCLUSIVE ARO E TAMPA | 1 | UN |  | 0 | 1
11.85 | CX INTERNA METAL.-EMBUTIR/SOBREPOR-PADRAO TELEMAR |  |  |  | 0 | 0
11.85.06 | CAIXA DE PASSAGEM EM CHAPA DE AÇO DE EMBUTIR COM PLACA CEGA. 15 X 15 CM, REF.: CEMAR OU EQUIVALENTE - FORNECIMENTO E INSTALAÇÃO | 2 | UN |  | 0 | 1
11.85.07 | CAIXA DE PASSAGEM EM CHAPA DE AÇO DE EMBUTIR COM PLACA CEGA. 20 X 20 CM, REF.: CEMAR OU EQUIVALENTE - FORNECIMENTO E INSTALAÇÃO | 1 | UN |  | 0 | 1
11.85.08 | CAIXA DE PASSAGEM DE SOBREPOR EM LIGA DE ALUMÍNIO SILÍCIO, FUNDIDA EM MOLDE PERMANENTE DE BOM ACABAMENTO. TAMPA LISA/ANTIDERRAPANTE, FIXADA POR PARAFUSOS DE AÇO CARBONO 20X20X12 CM REF: WETZEL - FORNECIMENTO E INSTALAÇÃO | 1 | UN |  | 0 | 1
11.91 | CONDUTORES DE ATERRAMENTO |  |  |  | 0 | 0
11.91.03 | CABO DE COBRE NU # 16 MM2 | 125 | M |  | 0 | 1
11.91.05 | CABO DE COBRE NU # 35 MM2 | 63 | M |  | 0 | 1
11.91.06 | CABO DE COBRE NU # 50 MM2 | 310 | M |  | 0 | 1
11.91.10 | CORDOALHA DE AÇO GALVANIZADA COM 7 FIOS - NBR 5908 # 50 MM2 - FORNECIMENTO E INSTALAÇÃO | 221 | M |  | 0 | 1
11.92 | PROTECAO EXTERNA - CONTRA DESCARGA ATMOSFERICA |  |  |  | 0 | 0
11.92.31 | CONECTOR DE PRESSAO 35MM2 TEL-5015/EQUIVALENTE OU EQUIVALENTE | 31 | UN |  | 0 | 1
11.92.52 | PARAFUSO DE FENDA EM AÇO INOX COM PORCA DE 1/4" E ARRUELA DE PRESSÃO - REF: TERMOTÉCNICA TEL-5329 OU EQUIVALENTE - FORNECIMENTO E INSTALAÇÃO | 9 | PÇ |  | 0 | 1
11.92.54 | FITA PERFURADA ESTANHADA REF:TEL-750 TERMOTÉCNICA OU SIMILAR - COM ROLO 3M - FORNECIMENTO E INSTALAÇÃO | 1 | UN |  | 0 | 1
11.92.55 | SUPORTE EQUALIZADOR COLÁVEL ADERIBASE PARAFUSO 1/4"PORCA TEL757 FIXADOR UNIVERSAL SPDA #35MM2 TEL5024 ADESIVO POLIURETANO SUPERFICIE METÁLICA 310ML REF TEL5904 TERMOTÉCNICA OU EQUI DET09PDA773 0104 | 76 | PÇ |  | 0 | 1
11.92.58 | CAIXA DE EQUALIZAÇÃO DE POTENCIAL, 20X20X12CM DE AÇO PARA EMBUTIR COM CHAPA DE COBRE INTERNA COM 9 TERMINAIS. REF.: TEL- 901 TERMOTÉCNICA OU EQUIVALENTE - FORNECIMENTO E INSTALAÇÃO | 1 | UN |  | 0 | 1
11.92.59 | CONECTOR DE PRESSÃO BIMETÁLICO PARA CABOS #16 MM² - FORNECIMENTO E INSTALAÇÃO | 8 | UN |  | 0 | 1
11.92.60 | SOLDA EXOTÉRMICA ENTRE CABOS DE COBRE NU#50 P#16 | 2 | UN |  | 0 | 1
11.92.61 | CAIXA INSPEÇÃO ATERRAMENTO CIRCULAR DN300MM C/ TAMPA FERRO FUNDIDO REF. TERMOTÉCNICA TEL-552 OU EQUIVALENTE INCLUSIVE CONECTOR TERMINAL COMPRESSÃO EM COBRE E ACAB. ESTANHADO P/ CABO COBRE #16MM2 REF. TERMOTÉCNICA TEL-5116 OU EQUIVALENTE | 9 | PÇ |  | 0 | 1
11.92.62 | PRESILHA LATAO ESTANHADO FURO 5MM CABO AÇO #50MM2 TEL746 PARAF INOX FENDA ROSCA SOBERBA PHILIPS 4,2X32MM TEL5333 BUCHA NYLON 6MM TEL5306 ARRUELA BORRACHA 1/4" TERMOTÉCNICA-5301 EQUI DET.08PDA0104 | 145 | PÇ |  | 0 | 1
11.92.63 | CONECTOR TERMINAL PRESSÃO P/ CABOS COBRE #16MM2 INCLUSIVE PARAFUSO CABEÇA SEXTAVADA F 1/4"X2 1/4" COMPRIMENTO COM PORCA E ARRUELA | 27 | PÇ |  | 0 | 1
11.93 | PROTECAO INTERNA - CONTRA SURTO |  |  |  | 0 | 0
11.93.02 | SUPRESSOR DE SURTO VCL 275V 45KA CLAMPER/EQUIVALENTE | 16 | UN |  | 0 | 1
11.94 | ENTRADA DE ENERGIA - CONF. PROJETO ELE 771 SC2404 02/08 |  |  |  | 0 | 0
11.94.01 | HASTE ATERRAMENTO CANTONEIRA EM AÇO COBREADO IMERSÃO 2400X25X25X5MM CONEC. CEMIG CX MEDIÇÃO CEMIG TIPO CM-4 CX PROT. GERAL TIPO CM-18 CEMIG E CX SUBTERR. EM ALV. PARA ATERRAMENTO, CONF. PROJETO | 3 | UN |  | 0 | 1
11.95 | CABO PARA DETECÇÃO DE INCÊNDIO |  |  |  | 0 | 0
11.95.04 | CABO DET INC 2 COND Cu ELETROLÍTICO 1,5MM2 TÊMPERA MOLE CL 1 PVC/A 70°C ANTICHA TORC // FT SEP POLIÉST, BLIND FT POLIÉST ALUMINIZAD COND DRENO Cu ESTANHADO PVC/E 105°C ANTICHA ENGESUL/EQUIV FORN INST | 400 | M |  | 0 | 1
11.95.05 | CABO ALARME INC.2 COND Cu ELETROLÍTICO 2,5MM2 TÊMPERA MOLE CLASSE I ISOLA DAS VEIAS PVC/A 70°C ANTICH COB POLIETILENO BAIXA DENSID ALIMEN 24VDC AUDIOVISUAIS ALARM INCÊN ENGESUL OU EQUI FORNE INST | 60 | M |  | 0 | 1
11.97 | ETIQUETA INDELÉVEL |  |  |  | 0 | 0
11.97.01 | ETIQUETA INDELÉVEL AUTO ADESIVA 3,0 X 1,5 CM, PARA IDENDIFICAÇÃO DE CIRCUITOS COM AS SEGUINTE IDENTIFICAÇÃO: - NÚMERO DO CIRCUITO - FORNECIMENTO E INSTALAÇÃO | 126 | PÇ |  | 0 | 1
12 | MARCENARIA | 1 |  |  | 0 | 0
12.04 | PORTA DE MADEIRA PARA PINTURA, E=35MM, NUCLEO SARRAFEADO, INCLUSIVE FERRAGENS |  |  |  | 0 | 0
12.04.24 | P002 - 100 X 210 CM - PORTA ABRIR C/ ESTRUTURA MADEIRA REFLORESTAMENTO TRATADA EUCALIPTO, TAUARI OU SIMILAR, C/CHAPA PROTEÇÃO CONTRA CHOQUES AÇO INOX H=40CM NAS DUAS FACES, BARRA APOIO L=50CM AÇO INOX EM UM LADO - VER DETALHE ARQ720 CS2404 R05 19/20 | 44 | UN |  | 0 | 1
12.04.25 | P007 - 100 X 210 CM - PORTA CORRER C/ ESTRUTURA MADEIRA REFLORESTAMENTO TRATADA EUCALIPTO, TAUARI OU SIMILAR, C/ CHAPA PROTEÇÃO CONTRA CHOQUES AÇO INOX H=40CM NAS DUAS FACES, BARRA APOIO L=50CM AÇO INOX EM UM LADO - VER DETALHE ARQ720 CS2404 R05 19/20 | 3 | UN |  | 0 | 1
12.04.26 | P015 - 100 X 210 CM - PORTA ABRIR C/ ESTRUTURA EM MADEIRA REFLORESTAMENTO TRATADA EUCALIPTO, TAUARI OU SIMILAR - VER DETALHE ARQ720 CS2404 R05 19/20 | 16 | UN |  | 0 | 1
12.04.27 | P016 - 60 X 195 CM - PORTA PRANCHETA PARA DIVISÓRIAS DE VESTIÁRIO COM LAMINADO MELAMÍNICO COR BRANCO GELO E TRINCO INTERNO E DOBRADICAS - FORNECIMENTO E INSTALAÇÃO - PROJETO ARQ720 CS2404 19/20 | 8 | UN |  | 0 | 1
13 | SERRALHERIA | 1 |  |  | 0 | 0
13.38 | GRADES |  |  |  | 0 | 0
13.38.06 | GRADE DE FERRO EM BARRA CHATA 3/16", PARA PROTEÇÃO DE JANELAS, CONFORME DETALHE ARQ720 CS2404 19/20 | 195.65 | M2 |  | 0 | 1
13.38.07 | GRADIL FIXO EM BARRAS DE FERRO Ø 50 E 30 CM, INCLUVIVE PORTÃO (P014 - 170 X 250 CM) EM METALON ALTURA VARIÁVEL (427/485CM) COM LARGURA TOTAL DE 1102 CM, CONFORME PROJETO EXECUTIVO DE ARQUITETURA 19/20 | 1 | UN |  | 0 | 1
13.38.08 | FORNECIMENTO E INSTALAÇÃO DE SAIDA DE VENTOKIT EM ESQUADRIA EXISTENTE = 15X15CM - ARQ720 CS2404 - 19/20 | 1 | UN |  | 0 | 1
13.40 | GUARDA-CORPO E CORRIMAO |  |  |  | 0 | 0
13.40.09 | GUARDA CORPO D=2" E TUBOS VERTICAIS D= 1 1/2" | 9.65 | M2 |  | 0 | 1
13.40.12 | BR4 - BARRA DE APOIO INOX L=50cm PARA PORTAS D=1 1/2" - FORNECIMENTO E INSTALAÇÃO | 46 | UN |  | 0 | 1
13.40.13 | BR5 - BARRA DE APOIO LATERAL FIXA INOX D=1 1/2" L=80cm, FORNECIMENTO E INSTALAÇÃO | 2 | UN |  | 0 | 1
13.40.14 | BR6 - BARRA DE APOIO LATERAL PARA BANCO DE BANHO D=1 1/2" L=70cm, FORNECIMENTO E INSTALAÇÃO | 4 | UN |  | 0 | 1
13.40.15 | BR7 - BARRA DE APOIO INOX L=30cm PARA PORTAS DE CORRER D=1 1/2", FORNECIMENTO E INSTALAÇÃO | 3 | UN |  | 0 | 1
13.40.16 | CR1 - CORRIMÃO TIPO B- BARRAS DE AÇO COM PINTURA ESMALTE COR CHUMBO H=92cm PADRÃO SUDECAP, FORNECIMENTO E INSTALAÇÃO | 66.7 | M |  | 0 | 1
13.40.17 | CR2 - CORRIMÃO DUPLO TIPO B- BARRAS DE AÇO COM PINTURA ESMALTE COR CHUMBO H=92 e 70cm PADRÃO SUDECAP, FORNECIMENTO E INSTALAÇÃO | 58.96 | M |  | 0 | 1
13.40.18 | BR2 - BARRA APOIO DEFICIENTE TUBO METAL.CROMADO L=40cm D=1 1/2" PARA LAVATÓRIO - FORNECIMENTO E INSTALAÇÃO | 32 | UN |  | 0 | 1
13.40.19 | BR3 - BARRA APOIO INOX P/ BANHO "L" 70x70cm D=1 1/2" PARA BANCO DE BANHO - FORNECIMENTO E INSTALAÇÃO | 2 | UN |  | 0 | 1
13.40.56 | BARRA DE APOIO EM AÇO INOX RETA D=32MM L=80CM E=1,5MM (ABNT NBR 9050:2020) | 42 | UN |  | 0 | 1
13.55 | ACESSORIOS E PEÇAS COMPLEMENTARES |  |  |  | 0 | 0
13.55.22 | P009 - 70 X 70 CM - ALÇAPÃO METÁLICO, FORNECIMENTO E INSTALAÇÃO - VER DETALHE -CONFORME PROJETO - ARQ720 CS2404 19/20 | 1 | UN |  | 0 | 1
13.55.23 | P010 - 70 X 70 CM - ALÇAPÃO METÁLICO HERMÉTICO, FORNECIMENTO E INSTALAÇÃO - VER DETALHE - CONFORME PROJETO - ARQ720 CS2404 03/20 E 19/20 | 3 | UN |  | 0 | 1
13.55.24 | ESCADA MARINHEIRO, INCLUSIVE PINTURA, CONFORME PROJETO – ARQ720 CS2404 0520 CRT R07 | 9 | M |  | 0 | 1
13.76 | PADRAO CENTRO DE SAUDE |  |  |  | 0 | 0
13.76.53 | PO01 - 120 X 210 CM - PORTA C/ 2 FOLHAS DE ABRIR (85CM E 35 CM), C/ BARRAS EM METALON ANTI VANDALISMO, FECHAMENTO EM CHAPA DE AÇO E PINTURA COR BRANCA E BARRAS ANTI PÂNICO, FORNECIMENTO E INSTALAÇÃO - VER DETALHE CONFORME PROJETO ARQ720 CS2404 19/2 | 1 | UN |  | 0 | 1
13.76.54 | P004 - 90 X 210 CM - PORTA DE ENROLAR EM FERRO COM CHAPA DE AÇO REMOVÍVEL, FORNECIMENTO E INSTALAÇÃO - VER DET. - CONFORME PROJETO - ARQ720 CS2404 19/20 | 1 | UN |  | 0 | 1
13.76.55 | PO06 - 170 X 320 CM - PORTA C/ BARRAS EM METALON ANTI VANDALISMO, DUAS FOLHAS DE 85 CM, FECHAMENTO EM CHAPA DE AÇO E VIDRO TEMPERADO 10 MM, PINTURA COR BRANCA, FORNECIMENTO E INSTALAÇÃO - VER DETALHE CONFORME PROJETO ARQ720 CS2404 19/20 | 1 | UN |  | 0 | 1
13.76.56 | P011 - 57 X 210 CM - PORTA COM 1 FOLHA DE ABRIR, EM FERRO COR BRANCA, FORNECIMENTO E INSTALAÇÃO - VER DET. - CONFORME PROJETO - ARQ720 CS2404 19/20 | 2 | UN |  | 0 | 1
13.76.57 | P013 - 151 X 300 CM - PORTA DE ENROLAR EM FERRO COM CHAPA DE AÇO REMOVÍVEL, FORNECIMENTO E INSTALAÇÃO - VER DET. - ARQ720 CS2404 - 19/20 | 1 | UN |  | 0 | 1
13.76.58 | J014 - 326 X 110 CM - ESQUADRIA DE FERRO E PINTURA ESMALTE COR CINZA CHUMBO COM VIDRO TEMPERADO 8MM, FORNECIMENTO E INSTALAÇÃO - VER DET. - CONFORME PROJETO - ARQ720 CS2404 19/20 | 1 | UN |  | 0 | 1
13.77 | ESQUADRIA EM ALUMINIO |  |  |  | 0 | 0
13.77.01 | J009 - 702 X 230 CM - JANELA DE ALUMÍNIO COM VIDRO TEMPERADO 4 MM, ABERTURAS EM BÁSCULA E MONTANTES PINTADOS COM TINTA ESMALTE COR CINZA ESCURO, FORNECIMENTO E INSTALAÇÃO - VER DET. - CONFORME PROJETO - ARQ720 CS2404 19/20 | 1 | UN |  | 0 | 1
13.77.02 | J010 - 60 X 120 CM - JANELA DE ALUMÍNIO COM VIDRO TEMPERADO 4 MM, ABERTURAS EM BÁSCULA E MONTANTES PINTADOS COM TINTA ESMALTE COR CINZA ESCURO, FORNECIMENTO E INSTALAÇÃO - VER DET. - CONFORME PROJETO - ARQ720 CS2404 19/20 | 1 | UN |  | 0 | 1
13.77.03 | J011 - 150 X 99 CM - JANELA DE ALUMÍNIO COM VIDRO TEMPERADO 4 MM, ABERTURAS EM BÁSCULA E MONTANTES PINTADOS COM TINTA ESMALTE COR CINZA ESCURO, FORNECIMENTO E INSTALAÇÃO - VER DET. - CONFORME PROJETO - ARQ720 CS2404 19/20 | 1 | UN |  | 0 | 1
13.77.04 | J016 - 405 X 99 CM - JANELA DE ALUMÍNIO COM VIDRO TEMPERADO 4 MM, ABERTURAS EM BÁSCULA E MONTANTES PINTADOS COM TINTA ESMALTE COR CINZA ESCURO, FORNECIMENTO E INSTALAÇÃO - VER DET. - CONFORME PROJETO - ARQ720 CS2404 19/20 | 2 | UN |  | 0 | 1
13.77.05 | P003 - 170 X 210 CM - PORTA COM 2 FOLHAS DE ABRIR DE 85 CM, EM ALUMÍNIO / VIDRO TEMPERADO 4 MM, COM VISOR EM VIDRO TRANSLÚCIDO, SÓLIDA, BRANCA, FORNECIMENTO E INSTALAÇÃO - VER DETALHE - CONFORME PROJETO - ARQ720 CS2404 19/20 | 4 | UN |  | 0 | 1
13.77.06 | P005 - 150 X 210 CM - PORTA COM 2 FOLHAS DE ABRIR 85 CM, EM ALUMÍNIO / VIDRO TEMPERADO 4 MM, COM VISOR EM VIDRO TRANSLÚCIDO, SÓLIDA, BRANCA, FORNECIMENTO E INSTALAÇÃO - VER DETALHE - CONFORME PROJETO - ARQ720 CS2404 19/20 | 1 | UN |  | 0 | 1
13.77.07 | P008 - 170 X 210 CM - PORTA COM 2 FOLHAS DE ABRIR 85 CM EM VENEZ. VENT. EM ALUMÍNIO BRANCO COM TELA MOSQUITEIRO INTERNAMENTE- FORNECIMENTO E INSTALAÇÃO - VER DETALHE PROJETO ARQ720 CS2404 19/20 | 5 | UN |  | 0 | 1
13.77.08 | P0012 - 90 X 210 CM - PORTA COM 2 FOLHAS DE ABRIR, VENEZIANA VENTILADA EM ALUMÍNIO BRANCO COM TELA MOSQUITEIRO INTERNAMENTE - FORNECIMENTO E INSTALAÇÃO - VER DETALHE ARQ720 CS2404 19/20 | 1 | UN |  | 0 | 1
13.77.09 | P017 - 100 X 220 CM - PORTA VENEZ. VENT. EM ALUMÍNIO BRANCO COM TELA MOSQUITEIRO INTERNAMENTE- FORNECIMENTO E INSTALAÇÃO - PROJETO ARQ720 CS2404 19/20 | 1 | UN |  | 0 | 1
13.79 | RECUPERAR ESQUADRIAS, CONFORME NOTA 01 DA PRANCHA DE ESQUADRIAS ARQ720 CS2404 19/20 E MEMORIAL DESCRITIVOARQ 572 CS2404 01 01 |  |  |  | 0 | 0
13.79.01 | REINSTALAÇÃO DE BAGUETE EM CHAPA DE AÇO DE 3CMX3MM | 265.3 | M |  | 0 | 1
13.79.02 | FORNECIMENTO E INSTALAÇÃO DE BAGUETE EM CHAPA DE AÇO DE 3CMX3MM | 619.04 | M |  | 0 | 1
13.79.03 | FORNECIMENTO E INSTALAÇÃO DE BAGUETE EM CHAPA DE AÇO 1 CM X 1CM | 40.37 | M |  | 0 | 1
13.79.04 | SUBSTITUIÇÃO DE BRAÇO ARTICULÁVEL PARA ABERTURA DE JANELA | 57 | CJ |  | 0 | 1
14 | REVESTIMENTOS | 1 |  |  | 0 | 0
14.05 | REVESTIMENTO COM ARGAMASSA DE CIMENTO, CAL E AREIA |  |  |  | 0 | 0
14.05.05 | CHAPISCO COM ARGAMASSA 1:3 CIM./AREIA, A COLHER | 3006.19 | M2 |  | 0 | 1
14.05.07 | CHAPISCO COM ARGAMASSA 1:3 CIM./AREIA, A PENEIRA | 511.3 | M2 |  | 0 | 1
14.05.21 | EMBOÇO COM ARGAMASSA 1:6 CIMENTO E AREIA | 582.56 | M2 |  | 0 | 1
14.05.31 | REBOCO COM ARGAMASSA 1:7 CIMENTO E AREIA | 2784.37 | M2 |  | 0 | 1
14.05.80 | PREENCHIMENTO DO RASGO PARA INSTALAÇÕES EM ALVENARIA COM ARGAMASSA 1:3 | 1.28 | M3 |  | 0 | 1
14.15 | REVESTIMENTO COM AZULEJO |  |  |  | 0 | 0
14.15.05 | BRANCO 15X15 CM, EXTRA | 589.89 | M2 |  | 0 | 1
14.35 | COMPLEMENTO PARA ARREMATE CERAMICO |  |  |  | 0 | 0
14.35.03 | PROTETOR DE QUINA EM PERFIL DE ALUMÍNIO 3/4", ESPESSURA 1/16"; H = 210 CM - FORNECIMENTO E INSTALAÇÃO | 67.2 | M |  | 0 | 1
14.36 | REVESTIMENTO ACUSTICO |  |  |  | 0 | 0
14.36.10 | AO13 / T05 - ESPUMA ACÚSTICA CASCA DE OVO ANTI-CHAMA 30mm ESPESSURA COR CINZA. COD.EPU30 COLADA EM PLACAS DE FORRO DE GESSO C/ COLA ESPECIAL P/ ESPUMA ACÚSTICA QUIMIONAL OU EQUIVALENTE | 36.9 | M2 |  | 0 | 1
15 | PISOS, RODAPES, SOLEIRAS E PEITORIS | 1 |  |  | 0 | 0
15.04 | CONTRAPISO DESEMPENADO, COM ARG.1:3 SEM JUNTA |  |  |  | 0 | 0
15.04.07 | E= 3,0 CM | 198.37 | M2 |  | 0 | 1
15.04.10 | REGULARIZAÇÃO DE CONTRAPISO COM ARGAMASSA TRAÇO 1:3, PARA ASSENTAMENTO DE PISO VINILICO. A ANÁLISE E REGULARIZAÇÃO DO CONTRAPISO EXISTENTE DEVE ATENDER ÀS ESPECIFICIDADES REQUERIDAS PELO FABRICANTE DO PISO VINÍLICO CONFORME DESCRITO NO MEMORIAL DESCRITIV | 1130.17 | M2 |  | 0 | 1
15.05 | PISO CIMENT.DESEMP.FELTRADO,ARG.1:3,JUNTA PL.17X3M |  |  |  | 0 | 0
15.05.17 | E= 3,0 CM, COM JUNTA DE 1 X 1 M | 55.01 | M2 |  | 0 | 1
15.08 | PISO CIMENTADO ACAB. LISO ARGAMASSA 1:3 JUNTA SECA |  |  |  | 0 | 0
15.08.02 | E= 3,0 CM | 121.42 | M2 |  | 0 | 1
15.17 | PISO CERAMICO |  |  |  | 0 | 0
15.17.22 | PEI-5 45X45CM CARGO PLUS COR GRAY/WHITE ELIANE/EQUIVALENTE | 179.57 | M2 |  | 0 | 1
15.20 | PISO DE PEDRA EM PLACAS |  |  |  | 0 | 0
15.20.11 | PO04 - GRANITO CINZA CORUMBÁ E= 2 CM, ASSENTADO COM ARGAMASSA COLANTE ACIII, INCLUSIVE REJUNTAMENTO - ARQ720 CS2494 10/20 | 18.14 | M2 |  | 0 | 1
15.20.12 | BOCEL - ARREMATE EM GRANITO CINZA CORUMBÁ JATEADO E RANHURADA E=2 CM - ARQ720 CS2494 10/20 | 23.2 | M |  | 0 | 1
15.22 | PISO DE LADRILHO HIDRAULICO |  |  |  | 0 | 0
15.22.05 | 20 X 20 CM, NA COR NATURAL | 19.37 | M2 |  | 0 | 1
15.22.10 | 20 X 20 CM, DIRECIONAL EM COR AMARELA/VERMELHA | 3 | M2 |  | 0 | 1
15.22.11 | 20 X 20 CM, TATIL EM COR AMARELA/VERMELHA | 5 | M2 |  | 0 | 1
15.22.15 | 25 X 25 CM, NA COR NATURAL | 1.38 | M2 |  | 0 | 1
15.22.22 | PISO PODOTÁTIL DE CONCRETO 25X25CM, ALERTA, COR VERMELHO, JUNTA SECA, APLICADO EM PISO DE GRANILITE. ASSENTAMENTO COM ARGAMASSA INDUSTRIALIZADA, INCLUSIVE FORNECIMENTO E INSTALAÇÃO | 0.38 | M2 |  | 0 | 1
15.25 | PISO VINILICO E DE BORRACHA |  |  |  | 0 | 0
15.25.28 | P01 - PISO VINÍLICO TIPO MANTA ESP. 2MM, C/ PUR REFORÇADO, NA COR CINZA CLARO. REF. TARKETT CÓD. 21020964, LINHA ECLIPSE PREMIUM OU EQUIVALENTE INSTALADO C/ ADESIVO ACRÍLICO E UTILIZANDO SOLDA QUENTE PARA EMENDAS E LATERAIS, SEGUINDO MANUAL INSTRUÇÕES | 836.26 | M2 |  | 0 | 1
15.25.29 | P02 - PISO VINÍLICO TIPO MANTA, ESP. 2MM, C/ PUR REFORÇADO, COR CINZA MÉDIO REF. TARKETT, CÓD. 21020965, LINHA ECLIPSE PREMIUM OU EQUIVALENTE INSTALADO C/ ADESIVO ACRÍLICO E SOLDA QUENTE P/ EMENDAS E LATERAIS, INCLUSIVE ACABAMENTO TAMPA CX'S EXISTENTES | 299.07 | M2 |  | 0 | 1
15.25.30 | PISO PODOTÁTIL DE BORRACHA, ALERTA, ESP. 5MM, NA COR VERMELHA, ASSENTAMENTO COM COLA DE CONTATO, INCLUSIVE FORNECIMENTO E INSTALAÇÃO | 3.52 | M2 |  | 0 | 1
15.37 | CALÇADA PORTUGUESA |  |  |  | 0 | 0
15.37.05 | CALÇADA PORTUGUESA-FORNEC. E ASSENT.,INCL. COLCHAO | 355 | M2 |  | 0 | 1
15.37.10 | REMOÇAO E REASSENTAMENTO DE CALÇADA PORTUGUESA | 150 | M2 |  | 0 | 1
15.46 | RODAPE DE PEDRA |  |  |  | 0 | 0
15.46.10 | R04 - RODAPÉ EM GRANITO CINZA CORUMBÁ, H = 10 CM, ESPESSURA 2 CM, ASSENTADO COM ARGAMASSA COLANTE ACIII, INCLUSIVE REJUNTE | 22 | M |  | 0 | 1
15.48 | RODAPE DE ARGAMASSA 1:3 |  |  |  | 0 | 0
15.48.02 | H= 5 CM | 45.28 | M |  | 0 | 1
15.50 | SUPORTE CURVO EM PVC PARA PISO VINÍLICO |  |  |  | 0 | 0
15.50.01 | R01 - RODAPÉ VINÍLICO EM CONTINUIDADE AO PISO P01, C/ SUPORTE CURVO PVC CÓD. 9371, C/ ACABAMENTO TOPO COR CINZA CLARO, H=10CM. REF. TARKETT, CÓD.9360 COR A903, OU EQUIVALENTE INSTALADO C/ ADESIVO ACRÍLICO E UTILIZANDO SOLDA QUENTE P/ EMENDAS E LATERAIS | 726.88 | M |  | 0 | 1
15.50.35 | R02 - RODAPÉ VINÍLICO EM CONTINUIDADE AO PISO P02, C/ SUPORTE CURVO PVC CÓD. 9371, C/ ACABAMENTO TOPO COR CINZA MÉDIO, H=10CM REF. TARKETT, CÓD. 9360 COR A908 OU EQUIVALENTE INSTALADO C/ ADESIVO ACRÍLICO E UTILIZANDO SOLDA QUENTE PARA EMENDAS E LATERAIS | 213.24 | M |  | 0 | 1
15.54 | SOLEIRA DE PEDRA |  |  |  | 0 | 0
15.54.07 | SOLEIRA DE GRANITO CINZA CORUMBA E= 2 CM | 1.22 | M2 |  | 0 | 1
15.54.10 | S02 - SOLEIRA RAMPADA EM GRANITO CINZA CORUMBA E= 2 CM, ASSENTADA COM ARGAMASSA ACIII, INCLUSIVE REJUNTAMENTO | 3.81 | M2 |  | 0 | 1
15.58 | PEITORIL DE PEDRA |  |  |  | 0 | 0
15.58.06 | PEITORIL EM GRANITO CINZA CORUMBA E= 2 CM, ASSENTADA COM ARGAMASSA ACIII, INCLUSIVE REJUNTAMENTO | 3.78 | M2 |  | 0 | 1
15.59 | SÓCULO |  |  |  | 0 | 0
15.59.01 | SÓCULO COM ENCHIMENTO EM TIJOLOS MACIÇOS, ALTURA DE 10CM, COM REVESTIMENTO FRONTAL EM AZULEJO BRANCO 15X15 CM, EXTRA E TOPO EM CIMENTADO - ARQ720 CS2404 - 18/20 | 1.25 | M2 |  | 0 | 1
16 | VIDROS, ESPELHOS E ACESSORIOS | 1 |  |  | 0 | 0
16.20 | ESPELHO NACIONAL |  |  |  | 0 | 0
16.20.20 | 90 X 50 CM, E = 4MM, ESPELHO CRISTAL, COLOCADOS COM PARAFUSOS DE FIXACAO, SEM MOLDURA - FORNECIMENTO E INSTALAÇÃO | 22 | UN |  | 0 | 1
16.21 | RECUPERAÇÃO DE ESQUADRIAS EXISTENTES (TROCA DE VIDROS) |  |  |  | 0 | 0
16.21.01 | VIDRO TEMPERADO 4 MM - FORNECIMENTO E INSTALAÇÃO | 149.05 | M2 |  | 0 | 1
16.21.02 | VIDRO TEMPERADO 8 MM COM PELICULA JATEADA - FORNECIMENTO E INSTALAÇÃO | 8.02 | M2 |  | 0 | 1
17 | PINTURA | 1 |  |  | 0 | 0
17.07 | LATEX PVA INCLUS. SELADOR PVA OU FUNDO PREPARADOR |  |  |  | 0 | 0
17.07.05 | EXCLUSIVE EMASSAMENTO COM SELADOR PVA | 79.6 | M2 |  | 0 | 1
17.15 | PINTURA ACRILICA |  |  |  | 0 | 0
17.15.12 | SEMI-BRILHO,SEM MASSA,EM REBOCO C/SELADOR ACRILICO | 2762.51 | M2 |  | 0 | 1
17.15.20 | A09 - BARRADO PINTADO COR CINZA (PÓ DE ZINCO E159). MÍNIMO 3 DEMÃOS. REF. SUVINIL FACHADAS OU SIMILAR OU DE MELHOR QUALIDADE | 95.09 | M2 |  | 0 | 1
17.15.21 | SEMI-BRILHO ACABAMENTO TEXTURIZADO C/FUNDO PREPARA | 294.41 | M2 |  | 0 | 1
17.15.22 | A11 - PINTURA DE FACHADA COR VERDE (VERDE-KIWI R618), 3 DEMÃOS. REF. SUVINIL ACRILICA FACHADAS OU SIMILAR OU DE MELHOR QUALIDADE | 411.74 | M2 |  | 0 | 1
17.15.23 | A14 - PAREDE PINTADA EM TINTA EPÓXI BASE ÁGUA, 3 DEMÃOS, COM ACABAMENTO ACETINADO NA COR BRANCO NEVE, REF. SUVINIL ESMALTE PREMIUM MULTISUPERFÍCIES OU EQUIVALENTE | 85.18 | M2 |  | 0 | 1
17.15.24 | PINTURA ACRÍLICA FOSCA, NA COR BRANCO NEVE, COM DUAS DEMÃOS EM LAJE EM CONCRETO, REF. SUVINIL ACRÍLICO PREMIUM OU SIMILAR OU DE MELHOR QUALIDADE | 285.24 | M2 |  | 0 | 1
17.15.25 | PINTURA A BASE DE SOLVENTE OU ÁGUA, CORES BRANCA, AZUL E AMARELA. REF. INOPLASTIC OU EQUIVALENTE -CONFORME ITEM 6.7 DO MEMORIAL DESCRITIVO ARQ572 CS2404 0101 | 68.23 | M2 |  | 0 | 1
17.15.26 | PICTOGRAMA VAGA PNE - CONFORME ITEM 6.7 DO MEMORIAL DESCRITIVO ARQ572 CS2404 01 01 | 1 | M2 |  | 0 | 1
17.15.27 | PINTURA COM TINTA ACRÍLICA BRANCO GELO FOSCO COM 2 DEMÃOS EM FORRO DE GESSO, NIVELADO POR MASSA ACRÍLICA, SUVINIL OU EQUIVALENTE. | 396.91 | M2 |  | 0 | 1
17.15.28 | LIMPEZA E LIXAMENTO DE PAREDES EXISTENTES | 401.64 | M2 |  | 0 | 1
17.25 | PINTURA ESMALTE SINTETICO |  |  |  | 0 | 0
17.25.26 | ACETINADO C/MASSA OLEO FUNDO BR. EM SUPERF.MADEIRA | 268.8 | M2 |  | 0 | 1
17.25.35 | ACETINADO C/FUNDO ANTIOXIDANTE EM SUPERF.METALICA | 922.06 | M2 |  | 0 | 1
17.25.39 | PINTURA EM ESMALTE ACETINADO COR VERDE NILO, EM TUBULAÇÃO PVC, COM PREPARO EM LIXAMENTO SUAVE | 51.3 | M2 |  | 0 | 1
17.25.40 | PINTURA EM ESMALTE ACETINADO COR PRETO, EM TUBULAÇÃO PVC, COM PREPARO EM LIXAMENTO SUAVE | 104.62 | M2 |  | 0 | 1
17.25.41 | PINTURA EM ESMALTE ACETINADO COR MARROM CAFÉ, EM TUBULAÇÃO PVC, COM PREPARO EM LIXAMENTO SUAVE | 88.59 | M2 |  | 0 | 1
17.30 | PINTURA EPOXI |  |  |  | 0 | 0
17.30.01 | PINTURA EPOXI A 2 DEMAOS | 9.94 | M2 |  | 0 | 1
18 | SERVICOS DIVERSOS | 1 |  |  | 0 | 0
18.05 | PLACAS |  |  |  | 0 | 0
18.05.55 | PLACA INFORMATIVA AÇO CARBONO COM PELÍCULA REFLETIVA GRAU TÉCNICO TIPO I DA ABNT - PLACA RETANGULAR R6A 50 X 90 CM (EXECUÇÃO, INCLUINDO FORNECIMENTO E TRANSPORTE DE TODOS OS MATERIAIS, INCLUSIVE POSTE DE SUSTENTAÇÃO), REF. PADRÃO BHTRANS | 2 | UN |  | 0 | 1
18.05.56 | PLACA INFORMATIVA AÇO CARBONO COM PELÍCULA REFLETIVA GRAU TÉCNICO TIPO I DA ABNT - PLACA RETANGULAR R6B 50 X 75 CM (EXECUÇÃO, INCLUINDO FORNECIMENTO E TRANSPORTE DE TODOS OS MATERIAIS, INCLUSIVE POSTE DE SUSTENTAÇÃO), REF. PADRÃO BHTRANS | 6 | UN |  | 0 | 1
18.06 | SINALIZAÇÃO TÁTIL E PLACAS EM BRAILLE |  |  |  | 0 | 0
18.06.01 | PLACA TÁTIL EM BRAILLE ALUMÍNIO 30X10 CM <= 3 PALAVRAS | 78 | UN |  | 0 | 1
18.06.02 | PLACA TÁTIL EM BRAILLE ALUMÍNIO 30X10 CM (PALAV./SIMB) | 4 | UN |  | 0 | 1
18.06.05 | PLACA TÁTIL EM BRAILLE ALUMÍNIO 7X4 CM (ANDARES:T,1,2) | 2 | UN |  | 0 | 1
18.06.06 | PLACA EM BRAILLE ALUM. 10X3 CM CORRIMAO (EX:INICIO/FIM) | 8 | UN |  | 0 | 1
18.06.20 | ANEL PARA CORRIMAO PLASTICO EM ABS PRETO OU CINZA | 10 | UN |  | 0 | 1
18.06.30 | FAIXA P/ DEGRAUS 3X20 CM CORES AMARELO,AZUL,PRETO | 72 | UN |  | 0 | 1
18.08 | BANCADA |  |  |  | 0 | 0
18.08.41 | DE GRANITO CINZA CORUMBA 2CM APOIADA EM PAREDES | 17.87 | M2 |  | 0 | 1
18.08.50 | FURO EM GRANITO PARA INSTALAÇÃO DE BOJO, CONFORME BOJO A INSTALAR | 15 | UN |  | 0 | 1
18.08.51 | FURO EM GRANITO PARA INSTALAÇÃO DE TORNEIRA Ø30a35mm, CONFORME TORNEIRA A INSTALAR | 43 | UN |  | 0 | 1
18.08.97 | RODABANCA EM GRANITO CINZA CORUMBA E=2CM H=10CM | 30.08 | M |  | 0 | 1
18.10 | BANCOS E MESAS |  |  |  | 0 | 0
18.10.03 | BANCO PRE-MOLDADO CONCRETO 45X150X45CM PREMO/EQUIVALENTE | 6 | UN |  | 0 | 1
18.10.15 | ASSENTO PARA BANCO EM GRANITO CINZA CORUMBA E= 2 CM, APOIADA EM PAREDES, ASSENTADO COM ARGAMASSA ACIII, CONFORME DETALHE ARQ 720 CS 2404 11/20 e ARQ 720 CS 2404 13/20 | 3.81 | M2 |  | 0 | 1
18.10.16 | PRATELEIRA EM GRANITO CINZA CORUMBA E= 2 CM, FIXADA COM MÃO FRANCESA MÃO FRANCESA REFORÇADA EM AÇO, FIXADA EM DRYWALL COM REFORÇO, CONFORME DET. 01 - ARQ720 CS2404 20/20. EXCLUSIVE REFORÇO | 24.04 | M2 |  | 0 | 1
18.10.17 | PRATELEIRA EM GRANITO CINZA CORUMBA E= 2 CM, FIXADA COM MÃO FRANCESA REFORÇADA EM AÇO, EM PAREDE DE BLOCO CONCRETO CELULAR, ASSENTADO COM ARGAMASSA ACIII - CONFORME DET. 02 - ARQ720 CS2404 20/20 | 3.98 | M2 |  | 0 | 1
18.22 | COMUNICAÇÃO VISUAL - PLACAS INDICATIVAS DE AMBIENTES, FORNECIMENTO E INSTALAÇÃO |  |  |  | 0 | 0
18.22.01 | PL01 - PLACA DE ALUMÍNIO ANODIZADO NATURAL, 36 X 48 CM, E=1,5mm, PINTURA EM TINTA EPÓXI NA COR ROXO CONFORME PROJETO. PLACA FIXADO POR FITA DUPLA FACE REF.: 3M OU EQUIVALENTE. TEXTO FONTE ARIAL, CAIXA ALTA, EM PELÍCULA ADESIVA COR BRANCA | 7 | UN |  | 0 | 1
18.22.02 | PL02 - PLACA DE ALUMÍNIO ANODIZADO NATURAL, 36 X 48 CM, E=1,5mm, PINTURA EM TINTA EPÓXI NA COR VERDE CONFORME PROJETO. PLACA FIXADO POR FITA DUPLA FACE REF.: 3M OU EQUIVALENTE. TEXTO FONTE ARIAL, CAIXA ALTA, EM PELÍCULA ADESIVA COR BRANCA | 6 | UN |  | 0 | 1
18.22.03 | PL02.1 - PLACA DE ALUMÍNIO ANODIZADO NATURAL, 36 X 48 CM, E=1,5mm, PINTURA EM TINTA EPÓXI NA COR VERDE CONFORME PROJETO. PLACA FIXADO POR FITA DUPLA FACE REF.: 3M OU EQUIVALENTE. TEXTO FONTE ARIAL, CAIXA ALTA, EM PELÍCULA ADESIVA COR BRANCA | 1 | UN |  | 0 | 1
18.22.04 | PL03 - PLACA DE ALUMÍNIO ANODIZADO NATURAL, 36 X 48 CM, E=1,5mm, PINTURA EM TINTA EPÓXI NA COR VERDE CONFORME PROJETO. PLACA FIXADO POR FITA DUPLA FACE REF.: 3M OU EQUIVALENTE. TEXTO FONTE ARIAL, CAIXA ALTA, EM PELÍCULA ADESIVA COR CINZA CLARO | 15 | UN |  | 0 | 1
18.22.05 | PL04 - PLACA DE ALUMÍNIO ANODIZADO NATURAL, 36 X 48 CM, E=1,5mm, PINTURA EM TINTA EPÓXI NA COR CINZA CONFORME PROJETO. PLACA FIXADO POR FITA DUPLA FACE REF.: 3M OU EQUIVALENTE. TEXTO FONTE ARIAL, CAIXA ALTA, EM PELÍCULA ADESIVA COR CINZA CLARO | 14 | UN |  | 0 | 1
18.22.06 | PL04.1 - PLACA DE ALUMÍNIO ANODIZADO NATURAL, 36 X 48 cm, E=1,5mm, PINTURA EM TINTA EPÓXI, COR CINZA CONFORME PROJETO. PLACA FIXADO POR FITA DUPLA FACE REF.: 3M OU EQUIVALENTE. TEXTO FONTE ARIAL, CAIXA ALTA, EM PELÍCULA ADESIVA COR BRANCA | 1 | UN |  | 0 | 1
18.22.07 | PL05 - PLACA DE ALUMÍNIO ANODIZADO NATURAL, 36 X 48 cm, E=1,5mm, PINTURA EM TINTA EPÓXI, COR LARANJA CONFORME PROJETO. PLACA FIXADO POR FITA DUPLA FACE REF.: 3M OU EQUIVALENTE. TEXTO FONTE ARIAL, CAIXA ALTA, EM PELÍCULA ADESIVA COR BRANCA | 4 | UN |  | 0 | 1
18.22.08 | PL06 -PLACA DE ALUMÍNIO ANODIZADO NATURAL, 36 X 48 cm, E=1,5mm, PINTURA EM TINTA EPÓXI, COR AZUL 01 CONFORME PROJETO. PLACA FIXADO POR FITA DUPLA FACE REF.: 3M OU EQUIVALENTE. TEXTO FONTE ARIAL, CAIXA ALTA, EM PELÍCULA ADESIVA COR BRANCA | 5 | UN |  | 0 | 1
18.22.09 | PS01 a - PLACA DE ALUMÍNIO ANODIZADO NATURAL, 36 X 48 cm, E=1,5mm, PINTURA EM TINTA EPÓXI, COR AZUL 02 CONFORME PROJETO. PLACA FIXADO POR FITA DUPLA FACE REF.: 3M OU EQUIVALENTE. TEXTO FONTE ARIAL, CAIXA ALTA, EM PELÍCULA ADESIVA COR BRANCA | 2 | UN |  | 0 | 1
18.22.10 | PS01 a - PLACA DE ALUMÍNIO ANODIZADO NATURAL, 36 X 48 cm, E=1,5mm, PINTURA EM TINTA EPÓXI, COR AZUL 02 CONFORME PROJETO. PLACA FIXADO POR FITA DUPLA FACE REF.: 3M OU EQUIVALENTE. TEXTO FONTE ARIAL, CAIXA ALTA, EM PELÍCULA ADESIVA COR BRANCA | 2 | UN |  | 0 | 1
18.22.11 | PS01 b - PLACA DE ALUMÍNIO ANODIZADO NATURAL, 36 X 48 CM, E=1,5mm, PINTURA EM TINTA EPÓXI NA COR AZUL 02 CONFORME PROJETO. PLACA FIXADO POR FITA DUPLA FACE REF.: 3M OU EQUIVALENTE. TEXTO FONTE ARIAL, CAIXA ALTA, EM PELÍCULA ADESIVA COR CINZA CLARO | 1 | UN |  | 0 | 1
18.22.12 | PS02 a - PLACA DE ALUMÍNIO ANODIZADO NATURAL, 36 X 48 cm, E=1,5mm, PINTURA EM TINTA EPÓXI, COR AZUL 02 CONFORME PROJETO. PLACA FIXADO POR FITA DUPLA FACE REF.: 3M OU EQUIVALENTE. TEXTO FONTE ARIAL, CAIXA ALTA, EM PELÍCULA ADESIVA COR BRANCA | 2 | UN |  | 0 | 1
18.22.13 | PS02 a - PLACA DE ALUMÍNIO ANODIZADO NATURAL, 36 X 48 cm, E=1,5mm, PINTURA EM TINTA EPÓXI, COR AZUL 02 CONFORME PROJETO. PLACA FIXADO POR FITA DUPLA FACE REF.: 3M OU EQUIVALENTE. TEXTO FONTE ARIAL, CAIXA ALTA, EM PELÍCULA ADESIVA COR BRANCA | 1 | UN |  | 0 | 1
18.22.14 | PS02 b -PLACA DE ALUMÍNIO ANODIZADO NATURAL, 36 X 48 cm, E=1,5mm, PINTURA EM TINTA EPÓXI, COR AZUL 02 CONFORME PROJETO. PLACA FIXADO POR FITA DUPLA FACE REF.: 3M OU EQUIVALENTE. TEXTO FONTE ARIAL, CAIXA ALTA, EM PELÍCULA ADESIVA COR BRANCA | 1 | UN |  | 0 | 1
18.22.15 | PS03 a - PLACA DE ALUMÍNIO ANODIZADO NATURAL, 36 X 48 cm, E=1,5mm, PINTURA EM TINTA EPÓXI, COR ROXO CONFORME PROJETO. PLACA FIXADO POR FITA DUPLA FACE REF.: 3M OU EQUIVALENTE. TEXTO FONTE ARIAL, CAIXA ALTA, EM PELÍCULA ADESIVA COR BRANCA | 2 | UN |  | 0 | 1
18.22.16 | PS03 b - PLACA DE ALUMÍNIO ANODIZADO NATURAL, 36 X 48 cm, E=1,5mm, PINTURA EM TINTA EPÓXI, COR AZUL 01 CONFORME PROJETO.PLACA FIXADO POR FITA DUPLA FACE REF.: 3M OU EQUIVALENTE. TEXTO FONTE ARIAL, CAIXA ALTA, EM PELÍCULA ADESIVA COR BRANCA | 1 | UN |  | 0 | 1
18.22.17 | PS03 c - PLACA DE ALUMÍNIO ANODIZADO NATURAL, 36 X 48 cm, E=1,5mm, PINTURA EM TINTA EPÓXI, COR LARANJA CONFORME PROJETO. PLACA FIXADO POR FITA DUPLA FACE REF.: 3M OU EQUIVALENTE. TEXTO FONTE ARIAL, CAIXA ALTA, EM PELÍCULA ADESIVA COR BRANCA | 1 | UN |  | 0 | 1
18.22.18 | PS04 a -PLACA DE ALUMÍNIO ANODIZADO NATURAL, 36 X 48 cm, E=1,5mm, PINTURA EM TINTA EPÓXI, COR CINZA CONFORME PROJETO. PLACA FIXADO POR FITA DUPLA FACE REF.: 3M OU EQUIVALENTE. TEXTO FONTE ARIAL, CAIXA ALTA, EM PELÍCULA ADESIVA COR BRANCA | 1 | UN |  | 0 | 1
18.22.19 | PS04 b -PLACA DE ALUMÍNIO ANODIZADO NATURAL, 36 X 48 cm, E=1,5mm, PINTURA EM TINTA EPÓXI, COR LARANJA CONFORME PROJETO. PLACA FIXADO POR FITA DUPLA FACE REF.: 3M OU EQUIVALENTE. TEXTO FONTE ARIAL, CAIXA ALTA, EM PELÍCULA ADESIVA COR BRANCA | 1 | UN |  | 0 | 1
18.22.20 | PS05 a - PLACA DE ALUMÍNIO ANODIZADO NATURAL, 36 X 48 CM, E=1,5mm, PINTURA EM TINTA EPÓXI NA COR CINZA COR CONFORME PROJETO. PLACA FIXADO POR FITA DUPLA FACE REF.: 3M OU EQUIVALENTE. TEXTO FONTE ARIAL, CAIXA ALTA, EM PELÍCULA ADESIVA COR CINZA CLARO | 1 | UN |  | 0 | 1
18.22.21 | PS05 b - PLACA DE ALUMÍNIO ANODIZADO NATURAL, 36 X 48 cm, E=1,5mm, PINTURA EM TINTA EPÓXI, COR LARANJA CONFORME PROJETO. PLACA FIXADO POR FITA DUPLA FACE REF.: 3M OU EQUIVALENTE. TEXTO FONTE ARIAL, CAIXA ALTA, EM PELÍCULA ADESIVA COR BRANCA | 1 | UN |  | 0 | 1
18.22.22 | PS06 a - PLACA DE ALUMÍNIO ANODIZADO NATURAL, 36 X 48 cm, E=1,5mm, PINTURA EM TINTA EPÓXI, COR AZUL 02 CONFORME PROJETO. PLACA FIXADO POR FITA DUPLA FACE REF.: 3M OU EQUIVALENTE. TEXTO FONTE ARIAL, CAIXA ALTA, EM PELÍCULA ADESIVA COR BRANCA | 1 | UN |  | 0 | 1
18.22.23 | PS06 b - PLACA DE ALUMÍNIO ANODIZADO NATURAL, 36 X 48 cm, E=1,5mm, PINTURA EM TINTA EPÓXI, COR AZUL 02 CONFORME PROJETO. PLACA FIXADO POR FITA DUPLA FACE REF.: 3M OU EQUIVALENTE. TEXTO FONTE ARIAL, CAIXA ALTA, EM PELÍCULA ADESIVA COR BRANCA | 7 | UN |  | 0 | 1
18.22.24 | PL00X - PAINÉIS DE COMUNICAÇÃO VISUAL EM CHAPA DE AÇO GALVANIZADO, NÚMERO 18, PINTURA ELETROSTÁTICA, PERSONALIZAÇÃO EM PLOTTER DE RECORTE, DIMENSÕES 3.00 X 1.00m - FORNECIMENTO E ASSENTAMENTO - DET. PLACA - ARQ720 CS2404 06/20 | 1 | UN |  | 0 | 1
18.23 | COMUNICAÇÃO VISUAL - PLACAS DIRECIONAIS, FORNECIMENTO E INSTALAÇÃO |  |  |  | 0 | 0
18.23.01 | PD01 - PLACA DE ALUMÍNIO ANODIZADO NATURAL, 66X44 cm, E=1,5mm, PINTURA EM TINTA EPÓXI COR ROXO CONFORME PROJETO. PLACA FIXADA POR FITA DUPLA FACE REF.: 3M OU EQUIVALENTE. TEXTO FONTE ARIAL, CAIXA ALTA, EM PELÍCULA ADESIVA COR BRANCA | 1 | UN |  | 0 | 1
18.23.02 | PD02 - PLACA DE ALUMÍNIO ANODIZADO NATURAL, 66X44 cm, E=1,5mm, PINTURA EM TINTA EPÓXI COR ROXO CONFORME PROJETO. PLACA FIXADA POR FITA DUPLA FACE REF.: 3M OU EQUIVALENTE. TEXTO FONTE ARIAL, CAIXA ALTA, EM PELÍCULA ADESIVA COR BRANCA | 1 | UN |  | 0 | 1
18.23.03 | PD03 - PLACA DE ALUMÍNIO ANODIZADO NATURAL, 66X44 cm, E=1,5mm, PINTURA EM TINTA EPÓXI COR VERDE CONFORME PROJETO. PLACA FIXADA POR FITA DUPLA FACE REF.: 3M OU EQUIVALENTE. TEXTO FONTE ARIAL, CAIXA ALTA, EM PELÍCULA ADESIVA COR BRANCA | 1 | UN |  | 0 | 1
18.23.04 | PD04 - PLACA DE ALUMÍNIO ANODIZADO NATURAL, 66X44 cm, E=1,5mm, PINTURA EM TINTA EPÓXI COR VERDE CONFORME PROJETO. PLACA FIXADA POR FITA DUPLA FACE REF.: 3M OU EQUIVALENTE. TEXTO FONTE ARIAL, CAIXA ALTA, EM PELÍCULA ADESIVA COR BRANCA | 1 | UN |  | 0 | 1
18.24 | COMUNICAÇÃO VISUAL - PLACAS INDICATIVAS DE ANDAR, FORNECIMENTO E INSTALAÇÃO |  |  |  | 0 | 0
18.24.01 | PA01 a - PLACA DE ALUMÍNIO ANODIZADO NATURAL, 18X18 cm, E=1,5mm, PINTURA EM TINTA EPÓXI COR CINZA CONFORME PROJETO. PLACA FIXADA POR FITA DUPLA FACE REF.: 3M OU EQUIVALENTE. TEXTO FONTE ARIAL, CAIXA ALTA, EM PELÍCULA ADESIVA COR BRANCA | 1 | UN |  | 0 | 1
18.24.02 | PA01 b - PLACA DE ALUMÍNIO ANODIZADO NATURAL, 18X18 cm, E=1,5mm, PINTURA EM TINTA EPÓXI COR CINZA CONFORME PROJETO. PLACA FIXADO POR FITA DUPLA FACE REF.: 3M OU EQUIVALENTE. TEXTO FONTE ARIAL, CAIXA ALTA, EM PELÍCULA ADESIVA COR BRANCA | 1 | UN |  | 0 | 1
18.25 | SINALIZAÇÃO CADEIRANTE PARA PISO |  |  |  | 0 | 0
18.25.01 | PLACA AUTOADESIVANTE COM DIMENSÕES 80X120CM, COM SÍMBOLO INTERNACIONAL DE ACESSIBILIDADE E COR CONFORME NBR 9050, SINALIZANDO ESPAÇO RESERVADO PARA P.C.R. EM AMBIENTE INTERNO - FORNECIMENTO E FIXAÇÃO | 5 | UN |  | 0 | 1
18.30 | EQUIPAMENTOS E PREÇAS PADRÃO |  |  |  | 0 | 0
18.30.23 | ARMARIO COPA EM MDF MELAMINICO INTER.E EXT. SOB BANCADA, CONF. PROJETO - ARQ720 CS2404 20/20 | 1 | UN |  | 0 | 1
18.30.24 | ARMARIO SALA VACINA EM MDF MELAMINICO INTER.E EXT. SOB BANCADA, CONF. PROJETO - ARQ720 CS2404 20/20 | 1 | UN |  | 0 | 1
18.30.25 | ARMARIO SALA CURATIVOS EM MDF MELAMINICO INTER.E EXT. SOB BANCADA, CONF. PROJETO- ARQ720 CS2404 20/20 | 1 | UN |  | 0 | 1
18.30.26 | ARMARIO SALA DE PROCEDIMENTOS EM MDF MELAMINICO INTER.E EXT. SOB BANCADA, CONF. PROJETO - ARQ720 CS2404 20/20 | 1 | UN |  | 0 | 1
18.30.27 | ARMARIO CONSULTÓRIO ODONTOLÓGICO EM MDF MELAMINICO INTER.E EXT. SOB BANCADA, CONF. PROJETO ARQ720 CS2404 20/20 | 1 | UN |  | 0 | 1
18.30.28 | ARMARIO SALA ARQUIVO EM MDF MELAMINICO INTER.E EXT. CONF. PROJETO . ARQ720 CS2404 20/20 | 1 | UN |  | 0 | 1
18.31 | FIXAÇÃO TUBULAÇÕES |  |  |  | 0 | 0
18.31.01 | FIXAÇÃO TUBOS HORIZONTAIS PVC, CPVC OU COBRE DIÂMETROS MENORES OU IGUAIS A 40 MM C/ ABRAÇADEIRA METÁLICA RÍGIDA TIPO DIÂMETRO ATÉ 2" OU ABRAÇADEIRA METÁLICA TIPO GOTA DIÂMETRO ATÉ 2 1/2", FIXADA DIRETAMENTE NA LAJE OU EM ESTRUTURA METÁLICA | 3769.35 | M |  | 0 | 1
18.31.02 | FIXAÇÃO TUBOS HORIZONTAIS PVC, CPVC OU COBRE DIÂM.MAIORES QUE 40 MM E MENORES OU IGUAIS A 75 MM C/ ABRAÇADEIRA METÁLICA RÍGIDA TIPO DIÂMETRO ATÉ 2" OU ABRAÇADEIRA METÁLICA TIPO GOTA DIÂMETRO ATÉ 2 1/2", FIXADA DIRETAMENTE NA LAJE OU ESTRUTURA METÁLICA | 528 | M |  | 0 | 1
18.31.03 | FIXAÇÃO DE TUBOS HORIZONTAIS DE PVC, CPVC OU COBRE DIÂMETROS MAIORES QUE 75 MM COM ABRAÇADEIRA METÁLICA RÍGIDA TIPO DIÂMETRO ATÉ 2" OU ABRAÇADEIRA METÁLICA TIPO GOTA DIÂMETRO ATÉ 2 1/2", FIXADA DIRETAMENTE NA LAJE OU EM ESTRUTURA METÁLICA | 177 | M |  | 0 | 1
18.31.04 | FIXAÇÃO DE TUBOS HORIZONTAIS DE PVC, CPVC OU COBRE DIÂMETROS MAIORES QUE 75 MM COM SUPORTE FIXO P/ESTRUTURAS TIPO TERÇAS (PERFIS "Z E C") REF. JEA OU EQUIVALENTE, FIXADA EM ESTRUTURA METÁLICA | 216 | M |  | 0 | 1
19 | DRENAGEM | 1 |  |  | 0 | 0
19.30 | SARJETA - PADRAO SUDECAP |  |  |  | 0 | 0
19.30.05 | TIPO B - (50X10)CM - DES-R01 | 8.4 | M |  | 0 | 1
21 | URBANIZAÇAO E OBRAS COMPLEMENTARES | 1 |  |  | 0 | 0
21.03 | MEIO FIO E CORDAO - PADRAO SUDECAP |  |  |  | 0 | 0
21.03.04 | MEIO FIO EM CONCRETO PRE-MOLDADO FCK>=20MPA, PADRÃO SUDECAP TIPO B, 40 X 15/12 (H X L1/L2), COMPRIMENTO 80CM | 43.38 | M |  | 0 | 1
21.03.16 | CORDAO DE CONC. PREMOLDADO BOLEADO 10X10 COM BASE | 100 | M |  | 0 | 1
21.04 | REMOÇAO E REASSENTAMENTO DE MEIO-FIO |  |  |  | 0 | 0
21.04.01 | PREMOLDADO DE CONCRETO | 22 | M |  | 0 | 1
21.04.02 | DE PEDRA | 5 | M |  | 0 | 1
21.05 | PASSEIOS |  |  |  | 0 | 0
21.05.01 | DE CONCRETO 15 MPA E=6CM JUNTA SECA 3M MANUAL | 121.42 | M2 |  | 0 | 1
21.05.05 | P06 - PASSEIO DE CONCRETO 15,0 MPA E = 6 CM, JUNTA SECA 3 M MANUAL, MODULADO CONFORME ESPAÇO DISPONIVEL, COM ACABAMENTO CIMENTADO FRISADO MODULADO CONFORME ESPAÇO DISPONÍVEL - CONFORME PROJETO ARQ720 CS2404 01/20 | 178.88 | M2 |  | 0 | 1
21.12 | CHAPEU DE MURO |  |  |  | 0 | 0
21.12.03 | PINGADEIRA PRÉ-MOLDADA DE CONCRETO, ESPESSURA VARIÁVEL MÁX. 5CM/MÍN 3CM. COMP. POR PEÇA = 100 CM; L=35CM, COM CHUMBADORES | 135.91 | M |  | 0 | 1
21.30 | GRAMACAO, INCLUSIVE PLANTIO |  |  |  | 0 | 0
21.30.06 | GRAMA SAO CARLOS - AXONOPUS COMPRESSUS | 300 | M2 |  | 0 | 1
21.30.07 | GRAMA ESMERALDA - WILD ZOYSIA | 6.63 | M2 |  | 0 | 1
21.31 | PREPARO DE COVAS, EXCLUSIVE O FORNECIMENTO DA MUDA |  |  |  | 0 | 0
21.31.02 | DE ARVORES HMIN=> 2,50M, COVA 60X120X60 CM | 2 | UN |  | 0 | 1
21.31.07 | DE ARBUSTOS ORNAMENTAIS EM GERAL | 5 | UN |  | 0 | 1
21.31.08 | DE FORRAçAO | 300 | M2 |  | 0 | 1
21.32 | FORNECIMENTO DE MATERIAL PARA PAISAGISMO: |  |  |  | 0 | 0
21.32.01 | TERRA VEGETAL | 5.66 | M3 |  | 0 | 1
21.32.02 | ADUBO ORGANICO | 3.66 | M3 |  | 0 | 1
21.32.03 | ADUBO MINERAL 10-10-10 | 9.33 | KG |  | 0 | 1
21.32.04 | ADUBO MINERAL 4-14-8 | 1.33 | KG |  | 0 | 1
21.32.05 | CALCAREO DOLOMITICO (ACIMA DE 1T) | 0.66 | KG |  | 0 | 1
21.33 | FORNECIMENTO DE MUDAS |  |  |  | 0 | 0
21.33.25 | ARVORE - "HANDROANTHUS IMPETIGINOSUS" | 2 | UN |  | 0 | 1
21.33.50 | ARBUSTO - BELA EMILIA - PLUMBAGO CAPENSIS | 5 | UN |  | 0 | 1
24 | GASES MEDICINAIS CONFORME PROJETO GOX804 CS2404 | 1 |  |  | 0 | 0
24.01 | AR COMPRIMIDO MEDICINAL |  |  |  | 0 | 0
24.01.01 | COMPRESSOR DE AR COMPRIMIDO PARA CONSULTÓRIOS ODONTOLÓGICOS CSV 15/250, INCLUSIVE CONEXÕES - CONFORME PROJETO GOX804 CS2404 01 01 - FORNECIMENTO E INSTALAÇÃO. | 1 | UN |  | 0 | 1
24.01.03 | VALVULA DE ESFERA DE AÇO INOX 1/2" NPT 300# | 1 | UN |  | 0 | 1
24.01.10 | SISTEMA DE SEGURANÇA COM PRESSOSTATO PARA AR COMPRIMIDO MEDICINAL | 1 | UN |  | 0 | 1
24.02 | VACUO MEDICINAL |  |  |  | 0 | 0
24.02.01 | BOMBA VÁCUO ASPIRADORA DE SANGUE E SECREÇÃO COM CAPACIDADE PARA ATENDIMENTO DE ATÉ 6 CONSULTÓRIOS, INCLUSIVE CONEXÕES - CONFORME PROJETO GOX804 CS2404 01 01 - FORNECIMENTO E INSTALAÇÃO. | 1 | UN |  | 0 | 1
24.02.03 | VALVULA DE ESFERA DE AÇO INOX 1" NPT 300# | 1 | UN |  | 0 | 1
24.02.10 | SISTEMA DE SEGURANÇA COM PRESSOSTATO PARA VACUO MEDICINAL | 1 | UN |  | 0 | 1
43 | SERVICOS TECNICOS | 1 |  |  | 0 | 0
43.01 | EQUIPE DE TOPOGRAFIA - PROJETO |  |  |  | 0 | 0
43.01.90 | RELATÓRIO DE AVALIAÇÃO E SOLUÇÕES ESTRUTURAIS DAS FUNDAÇÕES E ESTRUTURAS - (análise da interferência de novas instalações ou estrutura com fundações existentes) | 4 | UN |  | 0 | 1
43.01.91 | PONTOS DE PROSPECÇÃO EM PISO DO SUBSOLO - PROFUNDIDADE H = 150 CM | 15 | UN |  | 0 | 1
43.03 | CONSULTORIA PARA ADEQUAÇÃO PROJETO ESTRUTURAL |  |  |  | 0 | 0
43.03.90 | CONSULTORIA PARA ADEQUAÇÃO DO PROJETO ESTRUTURAL, A PARTIR DOS RESULTADOS DE ENSAIOS E LAUDOS | 1 | UN |  | 0 | 1
43.04 | AS BUILT |  |  |  | 0 | 0
43.04.10 | AS BUILT | 1 | UN |  | 0 | 1
45 | EQUIPAMENTOS | 1 |  |  | 0 | 0
45.01 | VEICULOS |  |  |  | 0 | 0
45.01.01 | LOCACAO VEICULO POPULAR MOTOR 1.0 C/ AR E SEGURO SEM COMBUSTIVEL | 12 | MES |  | 0 | 1
45.01.90 | LOCAÇÃO DE CAMINHÃO PIPA DE 6000L, INCLUSIVE MOTORISTA, SEGURO E COMBUSTÍVEL (DIESEL 250 LITROS / MÊS) | 2 | MES |  | 0 | 1
45.02 | COMBUSTÍVEIS |  |  |  | 0 | 0
45.02.01 | GASOLINA | 2400 | L |  | 0 | 1
50 | CUSTO HORARIO DE EQUIPAMENTO | 1 |  |  | 0 | 0
50.27 | GUINDASTE |  |  |  | 0 | 0
50.27.20 | CHP/ GUINDASTE WTTA - 16G | 80 | H |  | 0 | 1
50.27.21 | CHI/ GUINDASTE WTTA - 16G | 40 | H |  | 0 | 1
51 | CLIMATIZAÇÃO / EXAUSTÃO MECANICA FORNECIMENTO E INSTALAÇÃO , CONFORME PROJETO CLI8060CS2404 01/04, 02/04, 03/04, 04/04 | 1 |  |  | 0 | 0
51.01 | UNIDADES CONDICIONADORAS DE AR E VENTILADORES (FORNECIMENTO E INSTALAÇÃO) (*) MODELOS DE REFERÊNCIA. |  |  |  | 0 | 0
51.01.01 | APARELHO DE AR CONDICIONADO DO TIPO "PISO-TETO", CAPACIDADE 54.000 Btu/h, CICLO FRIO, 60 HZ, 220 V, MONOFÁSICO, 4.890 W, 22,2 A, CONDENSADOR COM DESCARGA VERTICAL, GÁS REFRIGERANTE R410A, CLASSIFICAÇÃO "A" NO INMETRO, INCLUSIVE APOIO. (Apoiado sobre so | 2 | UN |  | 0 | 1
51.01.02 | APARELHO DE AR CONDICIONADO DO TIPO "PISO-TETO", CAPACIDADE 36.000 Btu/h, CICLO FRIO, 60 HZ, 220 V, MONOFÁSICO, 3.150 W, 14,5 A, CONDENSADOR COM DESCARGA VERTICAL, GÁS REFRIGERANTE R410A, CLASSIFICAÇÃO "A" NO INMETRO, INCLUSIVE APOIO. (Apoiado sobre sob | 1 | UN |  | 0 | 1
51.01.03 | APARELHO DE AR CONDICIONADO DO TIPO "HI-WALL INVERTER", CAPACIDADE 22.000 Btu/h, CICLO FRIO, 60 HZ, 220 V, MONOFÁSICO, 1919 W-8.7 A, CONDENSADOR COM DESCARGA HORIZONTAL, GÁS REFRIGERANTE R410A, SELO PROCEL, INCLUSIVE APOIO. (Apoiado sobre sobre contraba | 3 | UN |  | 0 | 1
51.01.04 | APARELHO DE AR CONDICIONADO DO TIPO "HI-WALL INVERTER", CAPACIDADE 12.000 Btu/h, CICLO FRIO, 60 HZ, 220 V, MONOFÁSICO, 1.085 W-5.04 A, CONDENSADOR COM DESCARGA HORIZONTAL, GÁS REFRIGERANTE R410A, SELO PROCEL, INCLUSIVE APOIO. (Apoiado sobre contrabase | 4 | UN |  | 0 | 1
51.01.05 | CAIXA DE VENTILAÇÃO COM VENTILADOR CENTRIFUGO DUPLA ASPIRAÇÃO COM ROTOR "SIROCCO" VAZÃO 915m3/h, 220V BIFASICO, 0.33 CV, DIAMETRO 160mm, INCLUSIVE APOIO/FIXAÇÃO | 4 | UN |  | 0 | 1
51.01.06 | VENTILADOR CENTRIFUGO EM LINHA CASCO EM POLIURETANO VAZÃO 265m3/h D= 100mm 220V/75W/0.34A/2700 RPM, INCLUSIVE APOIO/FIXAÇÃO | 2 | UN |  | 0 | 1
51.01.07 | VENTILADOR CENTRIFUGO EM LINHA CASCO EM POLIURETANO VAZÃO 865m3/h D=200mm 220V/160W/2700 RPM, INCLUSIVE APOIO/FIXAÇÃO | 8 | UN |  | 0 | 1
51.02 | TUBULAÇÃO DE COBRE, INCLUSIVE ACESSÓRIOS - FORNECIMENTO E INSTALAÇÃO |  |  |  | 0 | 0
51.02.01 | TUBULAÇÃO DE COBRE Ø3/8" (INCLUSIVE ACESSÓRIOS/SUPORTES: braçadeiras galvanizadas, Walsywa do tipo "B", entre braçadeiras utilizar junta de borracha 2mm de espessura) | 97 | M |  | 0 | 1
51.02.02 | TUBULAÇÃO DE COBRE Ø1/4" (INCLUSIVE ACESSÓRIOS/SUPORTES: braçadeiras galvanizadas, fita perfurada Walsywa do tipo "B", entre braçadeiras utilizar junta de borracha 2mm de espessura) | 32 | M |  | 0 | 1
51.02.03 | TUBULAÇÃO DE COBRE Ø1/2" (INCLUSIVE ACESSÓRIOS/SUPORTES: braçadeiras galvanizadas, fita perfurada Walsywa do tipo "B", entre braçadeiras utilizar junta de borracha 2mm de espessura) | 32 | M |  | 0 | 1
51.02.04 | TUBULAÇÃO DE COBRE Ø5/8" (INCLUSIVE ACESSÓRIOS/SUPORTES: braçadeiras galvanizadas, fita perfurada Walsywa do tipo "B", entre braçadeiras utilizar junta de borracha 2mm de espessura) | 64 | M |  | 0 | 1
51.02.05 | TUBULAÇÃO DE COBRE Ø7/8" (INCLUSIVE ACESSÓRIOS/SUPORTES: braçadeiras galvanizadas, fita perfurada Walsywa do tipo "B", entre braçadeiras utilizar junta de borracha 2mm de espessura) | 11 | M |  | 0 | 1
51.02.06 | TUBULAÇÃO DE COBRE Ø1.1/8" (INCLUSIVE ACESSÓRIOS/SUPORTES: braçadeiras galvanizadas, Walsywa do tipo "B", entre braçadeiras utilizar junta de borracha 2mm de espessura) | 22 | M |  | 0 | 1
51.02.07 | CARGA DE GAS REFRIGERANTE R410A | 10 | KG |  | 0 | 1
51.03 | REDE DE DUTOS, INCLUSIVE ACESSÓRIOS - FORNECIMENTO E INSTALAÇÃO |  |  |  | 0 | 0
51.03.01 | DUTO CIRCULAR D=150mm EM CHAPA GALVANIZADA #26", INCLUSIVE ACESSÓRIOS/SUPORTES (Fixação independente de forros, inclusive acessórios: suportes cantoneira 1” x 1” x ¼” e chumbadores, ambos em aço SAE 1020, observado o espaçamento máximo de 1,50 m entre o | 132 | M |  | 0 | 1
51.03.02 | DUTO CIRCULAR D=200mm EM CHAPA GALVANIZADA #26", INCLUSIVE ACESSÓRIOS/SUPORTES (Fixação independente de forros, inclusive acessórios: suportes cantoneira 1” x 1” x ¼” e chumbadores, ambos em aço SAE 1020, observado o espaçamento máximo de 1,50 m entre o | 84 | M |  | 0 | 1
51.03.03 | DUTO FLEXIVEL D=100mm, INCLUSIVE ACESSÓRIOS/SUPORTES (Fixação independente de forros, inclusive acessórios: suportes cantoneira 1” x 1” x ¼” e chumbadores, ambos em aço SAE 1020, observado o espaçamento máximo de 1,50 m entre os suportes) | 4 | M |  | 0 | 1
51.03.04 | ISOLAMENTO ACUSTICO EM BORRACHA ELASTOMÉRICA DE 6,0mm AUTO ADESIVO | 17 | M |  | 0 | 1
51.04 | BOCAS DE AR - FORNECIMENTO E INSTALAÇÃO |  |  |  | 0 | 0
51.04.01 | GRELHA AUTO FECHANTE EM PLASTICO ABS D=150mm, INCLUSIVE SUPORTE/FIXAÇÃO | 11 | PÇ |  | 0 | 1
51.04.02 | VENEZIANA EM ALUMINIO 497x397mm, INCLUSIVE SUPORTE/FIXAÇÃO | 4 | PÇ |  | 0 | 1
51.04.03 | GRELHA EM ALUMINIO PARA EXAUSTÃO DE SIMPLES DEFLEXÃO COM REGISTRO 325x125mm, INCLUSIVE SUPORTE/FIXAÇÃO | 10 | PÇ |  | 0 | 1
51.04.04 | GRELHA EM ALUMINIO PARA EXAUSTÃO DE SIMPLES DEFLEXÃO COM REGISTRO 225x125mm, INCLUSIVE SUPORTE/FIXAÇÃO | 19 | PÇ |  | 0 | 1
51.04.05 | GRELHA EM ALUMINIO PARA INSUFLAMENTO DE DUPLA DEFLEXÃO COM REGISTRO 225x125mm, INCLUSIVE SUPORTE/FIXAÇÃO | 7 | PÇ |  | 0 | 1
51.04.06 | GRELHA EM ALUMINIO PARA INSUFLAMENTO DE DUPLA DEFLEXÃO COM REGISTRO 325x125mm, INCLUSIVE SUPORTE/FIXAÇÃO | 9 | PÇ |  | 0 | 1
51.04.07 | BOCA DE AR EM PLASTICO ABS D=150mm, INCLUSIVE SUPORTE/FIXAÇÃO | 2 | PÇ |  | 0 | 1
51.05 | QUADROS DE COMANDO - FORNECIMENTO E INSTALAÇÃO |  |  |  | 0 | 0
51.05.01 | QUADRO ELETRICO DE INTERTRAVAMENTO POTENCIA 0,33CV, CONFORME ESPECIFICAÇÃO DO FORNECEDOR | 2 | UN |  | 0 | 1
53 | ELEVADOR / PLATAFORMA | 1 |  |  | 0 | 0
53.01 | PLATAFORMA ELEVATÓRIA |  |  |  | 0 | 0
53.01.01 | PLATAFORMA ELEVATÓRIA ENCLAUSURADA COM MOTOR ELÉTRICO, ACIONAMENTO HIDRÁULICO OLEODINÂMICO, ACESSO UNILATERAL, VELOCIDADE DE CORRIDA DE 6m/min, INSTALAÇÃO ABRIGADA, DUAS PARADAS COM DESNÍVEL DE 3160 MM COM ESTRUTURA EM AÇO COM PINTURA ELETROSTÁTICA TEXTU | 1 | UN |  | 0 | 1
54 | ADMINISTRAÇÃO LOCAL | 1 |  |  | 0 | 0
54.01 | ADMINISTRAÇÃO LOCAL |  |  |  | 0 | 0
54.01.01 | ADMINISTRAÇÃO LOCAL | 100 | UN |  | 0 | 1
55 | POSTO DE VIGILÂNCIA | 1 |  |  | 0 | 0
55.01 | VIGILÂNCIA |  |  |  | 0 | 0
55.01.01 | VIGILÂNCIA ( de 17 às 7 h em dias uteis e 24 h/dias aos sábados, domingos e feriados) (durante todo o período ocioso da obra) | 12 | MES |  | 0 | 1
68 | ENSAIOS DE CIMENTO, CALDA, ARGAMASSA E CONCRETO | 1 |  |  | 0 | 0
68.04 | ENSAIOS DE CONCRETO |  |  |  | 0 | 0
68.04.04 | RESIST. À COMPRESSÃO CP CILÍNDRICO CONCRETO MOLD/TRANSP/CURA/FACEAM/ROMP (NBR 5739:2018) | 9 | UN |  | 0 | 1
68.05 | ENSAIOS INCLUSIVE LAUDOS |  |  |  | 0 | 0
68.05.01 | ENSAIO NÃO DESTRUTIVO DE ESCLEROMETRIA NA ESTRUTURA EXISTENTE (VIGAS E PILARES) - 16 TIROS POR PONTO DE ENSAIO - ENSAIO REALIZADO CONFORME ABNT NBR 7584:2012 | 130 | UN |  | 0 | 1
68.05.02 | RETIRADA EM PILARES DE TESTEMUNHO COM DIÂMETRO DE 50 MM E ALTURA DE 100 MM PARA TESTE DE ROMPIMENTO - ENSAIO REALIZADO CONFORME ABNT NBR 7680-1:2015 | 10 | UN |  | 0 | 1
68.05.03 | RETIRADA EM VIGAS DE TESTEMUNHO COM DIÂMETRO DE 75 MM E ALTURA DE 150 MM PARA TESTE DE ROMPIMENTO - ENSAIO REALIZADO CONFORME ABNT NBR 7680-1:2015 | 10 | UN |  | 0 | 1
68.05.05 | PROVA DE CARGA ESTÁTICA COM ACOMPANHAMENTO DE RECALQUE - CONFORME ABNT NBR 6122:2019 E NBR 16903:2020 | 1 | UN |  | 0 | 1
68.05.06 | TESTE DE INTEGRIDADE DE ESTACAS (PIT - PILE INTEGRITY TEST) - CONFORME NORMA ASTM D5882-07 - Low Strain Impact Integrity Testing". | 14 | UN |  | 0 | 1
85 | TRIAGEM E DESTINAÇÃO DE RESIDUOS DA CONSTRUÇÃO | 1 |  |  | 0 | 0
85.01 | DESCARTE DE RESÍDUOS POR DUTO |  |  |  | 0 | 0
85.01.01 | SISTEMA DE DUTO PARA ENTULHO COMPLETO PARA 2 PAVIMENTOS (DUTO RETO, DUTO COM BOCA, SUPORTE, ALINHADORES) | 1 | CJ |  | 0 | 1
85.01.02 | LONA REFORÇADA DE POLIETILENO PARA COBERTURA DA CAÇAMBA (4MX4M) 600 MICRAS, PRETA OU LARANJA | 1 | UN |  | 0 | 1
85.01.03 | CAÇAMBA ESTACIONÁRIA - 5 m³ | 88 | VG |  | 0 | 1
85.02 | ACONDICIONAMENTO DE RESIDUOS EM BIGBAGS |  |  |  | 0 | 0
85.02.01 | BIGBAGS PARA RESIDUOS COMUNS - CAPACIDADE 1000KG | 80 | UN |  | 0 | 1
85.02.02 | ESTRUTURA DE SUSTENTAÇÃO PARA BIGBAGS METÁLICA - TIPO RACK DESMONTÁVEL EM TUBOS DE AÇO (1,43X1,43)IW8 OU SIMILAR | 3 | UN |  | 0 | 1
85.02.03 | PALET DE MADEIRA PARA SUSTENTAÇÃO DO BIG BAG | 3 | UN |  | 0 | 1
85.02.04 | COBERTURA EM TELHA DE FIBROCIMENTO PARA PROTEÇÃO DOS BAGS, CONFORME DETALHE PADRÃO (PLANILHÃO 01.02.11) - Novo padrão com fechamento lateral em telha metálica foi solicitado junto a GENPA | 15 | M2 |  | 0 | 1
85.03 | BAIAS PARA ESTOCAGEM DE RESIDUOS |  |  |  | 0 | 0
85.03.01 | BAIA COM FECHAMENTO EM TELHA METÁLICA, COM PORTA E CADEADO, PISO EM CONCRETO MAGRO SARRAFEADO 5CM, COBERTURA EM TELHA DE FIBROCIMENTO (CONFORME DETALHE PADRÃO), INCLUSIVE PINTURA | 1 | UN |  | 0 | 1
85.03.02 | CONJUNTO DE 2 BAIAS COM FECHAMENTO EM TELHA METÁLICA, PISO EM CONCRETO MAGRO SARRAFEADO 5CM, COBERTURA EM TELHA DE FIBROCIMENTO (CONFORME DETALHE PADRÃO), INCLUSIVE PINTURA | 3 | UN |  | 0 | 1
85.04 | TRIAGEM DE RESIDUOS |  |  |  | 0 | 0
85.04.01 | SACOS DE RAFIA PARA RESÍDUOS (60 X 90) cm | 2281 | UN |  | 0 | 1
85.04.02 | LIXEIRA PLASTICA COM TAMPA VAI E VEM - 100 LITROS, PARA ORGANICOS | 1 | UN |  | 0 | 1
85.05 | TRANSPORTE E DESTINAÇÃO FINAL |  |  |  | 0 | 0
85.05.01 | TRANSPORTE DE MATERIAL DE QUALQUER NATUREZA EM CARRINHO DE MÃO - DMT <= 50,00 M (PARA O TRECHO BAIAS/CAÇAMBAS) | 620 | VG |  | 0 | 1
85.05.02 | TRANSPORTE DE MATERIAL DE QUALQUER NATUREZA EM CAÇAMBA (COMPONENTES CERÂMICOS) | 77 | VG |  | 0 | 1
85.05.03 | TRANSPORTE DE MATERIAL DE QUALQUER NATUREZA EM CAÇAMBA (DEMOLIÇÕES EM ARGAMASSA/CONCRETO) | 11 | VG |  | 0 | 1
85.05.04 | TRANSPORTE DE MATERIAL DE QUALQUER NATUREZA EM CAÇAMBA (MADEIRA) | 7 | VG |  | 0 | 1
85.05.05 | TRANSPORTE DE MATERIAL DE QUALQUER NATUREZA EM CAÇAMBA (METAIS) | 35 | VG |  | 0 | 1
85.05.06 | TRANSPORTE DE MATERIAL DE QUALQUER NATUREZA EM CAÇAMBA (GESSO) | 17 | VG |  | 0 | 1
85.05.07 | TRANSPORTE DE MATERIAL DE QUALQUER NATUREZA EM CAÇAMBA (CLASSE C e D) | 13 | VG |  | 0 | 1
85.05.08 | TRANSPORTE DE BIG BAGS EM CAMINHONETE, TIPO PICKUP (PAPEL E PAPELÃO) | 6.8 | M3KM |  | 0 | 1
85.05.09 | TRANSPORTE DE BIG BAGS EM CAMINHONETE (PLÁSTICOS) | 174.25 | M3KM |  | 0 | 1
85.05.10 | TRANSPORTE DE BIG BAGS EM CAMINHONETE (SACOS DE CIMENTO) | 24.65 | M3KM |  | 0 | 1
85.05.11 | CARGA MECANIZADA COM UTILIZAÇÃO DE PALETEIRA PARA TRANSPORTE DE BIGBAGS | 240 | M3 |  | 0 | 1
85.06 | ACONDICIONAMENTO DE RESIDUOS CLASSE B - VIDROS |  |  |  | 0 | 0
85.06.01 | BOMBONA BOCA LARGA PARA RESIDUOS CLASSE B (VIDROS) - 100 litros (48x71)cm | 13 | UN |  | 0 | 1
85.06.02 | BAIA COM FECHAMENTO EM TELHA METÁLICA, PISO EM CONCRETO MAGRO SARRAFEADO 5CM, COBERTURA EM TELHA DE FIBROCIMENTO (CONFORME DETALHE PADRÃO), INCLUSIVE PINTURA | 1 | UN |  | 0 | 1
85.06.03 | TRANSPORTE DE BOMBONAS EM CAMINHONETE, TIPO PICKUP CABINE SIMPLES | 11.05 | M3KM |  | 0 | 1
85.07 | RESÍDUOS FINAL DAS BAIAS (FINALIZAÇÃO OBRA) |  |  |  | 0 | 0
85.07.01 | CAÇAMBA ESTACIONÁRIA - 5 m³ (RECEBIMENTO DE CONCRETO MAGRO BAIAS) | 1 | VG |  | 0 | 1
85.07.02 | TRANSPORTE DE MATERIAL DE QUALQUER NATUREZA EM CAÇAMBA (CONCRETO MAGRO PISO BAIAS) | 1 | VG |  | 0 | 1
85.08 | PLACA DE IDENTIFICAÇÃO DE RESIDUOS |  |  |  | 0 | 0
85.08.01 | PLACA DE IDENTIFICAÇÃO DE RESIDUOS - PGRCC - CONFORME RESOLUÇÃO CONAMA - RDC Nº275/2001 CONFECCIONADA EM LONA (TIPO BANNER) 30CMX30CM | 11 | UN |  | 0 | 1